## Smart (hidden)
РАДИАТОРЫ SMART Installations (Китай) | [8 empty] | К содержанию →
Алюминиевые радиаторы 500 | [8 empty] | Розница с НДС, руб. | Цена с НДС, со скидкой | Курс USD | 0 | <= заполнить
Внешний вид | Артикул | Модель и количество секций | Межосевое расстояние, [мм] | Размеры секции (высота, ширина, глубина),[мм] | Теплоот дача при ∆Т=70° [Вт] | Масса, кг | Цена с НДС, за секцию USD | Цена с НДС, за радиатор USD |  |  | Скидка | 0 | <= заполнить
| 50004 Style | SMART 500 Style 4 секции | 500 | 580/80/80 | 188 | 3.2 | $8,00 | 32 | 0 | 0
| 50006 Style | SMART 500 Style 6 секций | 500 | 580/80/80 | 188 | 4.8 | $8,00 | 48 | 0 | 0
| 50008 Style | SMART 500 Style 8 секций | 500 | 580/80/80 | 188 | 6.4 | $8,00 | 64 | 0 | 0
| 500010 Style | SMART 500 Style 10 секций | 500 | 580/80/80 | 188 | 8 | $8,00 | 80 | 0 | 0
| 500012 Style | SMART 500 Style 12 секций | 500 | 580/80/80 | 188 | 9.6 | $8,00 | 96 | 0 | 0
Алюминиевые радиаторы 350
Внешний вид | Артикул | Модель и количество секций | Межосевое расстояние, [мм] | Размеры секции (высота,ширина, глубина), [мм] | Теплоот дача при ∆Т=70° [Вт] | Масса, кг | Цена с НДС,за секцию USD | Цена с НДС,за радиатор USD
| 350004 Style | SMART Style 350 4 секций | 350 | 432/80/80 | 138 | 3 | $8,00 | 32 | 0 | 0
| 350006 Style | SMART Style 350 6 секций | 350 | 432/80/80 | 138 | 4.5 | $8,00 | 48 | 0 | 0
| 350008 Style | SMART Style 350 8 секций | 350 | 432/80/80 | 138 | 6 | $8,00 | 64 | 0 | 0
| 350010 Style | SMART Style 350 10 секций | 350 | 432/80/80 | 138 | 7.5 | $8,00 | 80 | 0 | 0
| 350012 Style | SMART Style 350 12 секций | 350 | 432/80/80 | 138 | 9 | $8,00 | 96 | 0 | 0
Биметаллические радиаторы
Внешний вид | Артикул | Модель и количество секций | Межосевое расстояние, [мм] | Размеры секции (высота,ширина, глубина), [мм] | Теплоот дача при ∆Т=70° [Вт] | Масса, кг | Цена с НДС,за секцию USD | Цена с НДС,за радиатор USD
| 500004 BiEasy One | SMART 500 BiEasy One 4 секций | 500 | 560/80/80 | 164 | 7 | $10,30 | 41.2 | 0 | 0
| 500006 BiEasy One | SMART 500 BiEasy One 6 секций | 500 | 560/80/80 | 164 | 10.5 | $10,30 | 61.8 | 0 | 0
| 500008 BiEasy One | SMART 500 BiEasy One 8 секций | 500 | 560/80/80 | 164 | 14 | $10,30 | 82.4 | 0 | 0
| 500010 BiEasy One | SMART 500 BiEasy One 10 секций | 500 | 560/80/80 | 164 | 17.5 | $10,30 | 103 | 0 | 0
| 500012 BiEasy One | SMART 500 BiEasy One 12 секций | 500 | 560/80/80 | 164 | 21 | $10,30 | 123.6 | 0 | 0
| 500004 BiStyle | SMART 500 BiStyle 4 секций | 500 | 560/80/80 | 155 | 5.2 | $9 | 36 | 0 | 0
| 500006 BiStyle | SMART 500 BiStyle 6 секций | 500 | 560/80/80 | 155 | 7.8 | $9 | 54 | 0 | 0
| 500008 BiStyle | SMART 500 BiStyle 8 секций | 500 | 560/80/80 | 155 | 10.4 | $9 | 72 | 0 | 0
| 500010 BiStyle | SMART 500 BiStyle 10 секций | 500 | 560/80/80 | 155 | 13 | $9 | 90 | 0 | 0
| 500012 BiStyle | SMART 500 BiStyle 12 секций | 500 | 560/80/80 | 155 | 15.6 | $9 | 108 | 0 | 0

## Трубы
1. Трубы
1.1. Трубы металлополимерные серии Stabil
Изображение | Артикул | Описание | Материал | Размер Dn x En, мм | Макс. рабочее давление, бар | Макс. рабочая температура, °С | Упаковка (бухта), м | Цена за метр с НДС, EUR | Складская программа
Труба металлополимерная, Hoobs Stabil PE-Xc/Al/PE-Xc серая, класс 1, 2, 3, 4, 5, Израиль.
| HB-STABI-1626100-I | Труба универсальная Hoobs Stabil, PE-Xc/Al/PE-Xc 16 х 2,6/100, цвет серый | PE-Xc/Al/PE-Xc | 16,2 x 2,6 (0,2) | 10 | 95 | 100 | 3.12 | Да
| HB-STABI-2029100-I | Труба универсальная Hoobs Stabil, PE-Xc/Al/PE-Xc 20 х 2,9/100, цвет серый |  | 20 х 2,9 (0,2) |  |  |  | 4.5 | Да
| HB-STABI-2537050-I | Труба универсальная Hoobs Stabil, PE-Xc/Al/PE-Xc 25х 3,7/50, цвет серый |  | 25 х 3,7 (0,2) |  |  | 50 | 7.67 | Да
| HB-STABI-3247025-I | Труба универсальная Hoobs Stabil, PE-Xc/Al/PE-Xb 32 х 4,7/25, цвет серый | PE-Xc/Al/PE-Xb | 32 х 4,7 (0,2) |  |  | 25 | 12.56 | Да
1.2. Трубы из сшитого полиэтилена PE-Xa/EVOH
Изображение | Артикул | Описание | Материал | Размер Dn x En, мм | Макс. рабочее давление, бар | Макс. рабочая температура, °С | Упаковка (бухта), м | Цена за метр с НДС, EUR | Складская программа
Трубы из сшитого полиэтилена с антикислородным слоем PE-Xa/EVOH, красная, класс 1, 2, 3, 4, 5, Португалия.
| HB-PEXEV-1620100-P | Труба сшитый полиэт. Hoobs, PE-Xa/EVOH 16 х 2,0/100, цвет красный | PE-Xa/EVOH | 16 x 2,0 | 8 | 95 | 100 | 1.56 | Да
| HB-PEXEV-1620200-P | Труба сшитый полиэт. Hoobs, PE-Xa/EVOH 16 х 2,0/200, цвет красный |  |  |  |  | 200 | 1.56 | Да
| HB-PEXEV-1620600-P | Труба сшитый полиэт. Hoobs, PE-Xa/EVOH 16 х 2,0/600, цвет красный |  |  |  |  | 600 | 1.56 | Да
| HB-PEXEV-2020100-P | Труба сшитый полиэт. Hoobs, PE-Xa/EVOH 20 х 2,0/100, цвет красный |  | 20 x 2,0 |  |  | 100 | 2 | Да
| HB-PEXEV-2020240-P | Труба сшитый полиэт. Hoobs, PE-Xa/EVOH 20 х 2,0/240, цвет красный |  |  |  |  | 240 | 2 | Да
Трубы из сшитого полиэтилена с антикислородным слоем PE-Xa/EVOH,серая, класс 1, 2, 3, 4, 5, Португалия.
| HB-PEXEV-1622120-P | Труба сшитый полиэт. Hoobs, PE-Xa/EVOH 16 х 2,2/120, цвет серый | PE-Xa/EVOH | 16 x 2,2 | 10 | 95 | 120 | 1.8 | Да
| HB-PEXEV-1622240-P | Труба сшитый полиэт. Hoobs, PE-Xa/EVOH 16 х 2,2/240, цвет серый |  |  |  |  | 240 | 1.8 | Да
| HB-PEXEV-1622500-P | Труба сшитый полиэт. Hoobs, PE-Xa/EVOH 16 х 2,2/500, цвет серый |  |  |  |  | 500 | 1.8 | Да
| HB-PEXEV-2028100-P | Труба сшитый полиэт. Hoobs, PE-Xa/EVOH 20 х 2,8/100, цвет серый |  | 20 x 2,8 |  |  | 100 | 2.7 | Да
| HB-PEXEV-2028240-P | Труба сшитый полиэт. Hoobs, PE-Xa/EVOH 20 х 2,8/240, цвет серый |  |  |  |  | 240 | 2.7 | Да
| HB-PEXEV-2535050-P | Труба сшитый полиэт. Hoobs, PE-Xa/EVOH 25 х 3,5/50, цвет серый |  | 25 x 3,5 |  |  | 50 | 4.2 | Да
| HB-PEXEV-2535100-P | Труба сшитый полиэт. Hoobs, PE-Xa/EVOH 25 х 3,5/100, цвет серый |  |  |  |  | 100 | 4.2 | Да
| HB-PEXEV-3244050-P | Труба сшитый полиэт. Hoobs, PE-Xa/EVOH 32 х 4,4/50, цвет серый |  | 32 x 4,4 |  |  | 50 | 6.82 | Да
1.3. Трубы металлопластиковые
Изображение | Артикул | Описание | Материал | Размер Dn x En (толщина Al слоя), мм | Макс. рабочее давление, бар | Макс. рабочая температура, °С | Упаковка (бухта), м | Цена за метр с НДС, EUR | Складская программа
Трубы металлопластиковые бесшовные PE-Xb/Al/PE-Xb, белая, класс 1, 2, 3, 4, 5, Италия.
| HB-PEXAl-1620100-I | Труба металлопластиковая бесшовная Hoobs, PE-Xb/Al/PE-Xb, 16 х 2,0/100, цвет белый | PE-Xb/Al/PE-Xb | 16 x 2,0 (0,2) | 10 | 95 | 100 | 1.44 | Да
| HB-PEXAl-1620200-I | Труба металлопластиковая бесшовная Hoobs, PE-Xb/Al/PE-Xb, 16 х 2,0/200, цвет белый |  |  |  |  | 200 | 1.44 | Да
| HB-PEXAl-2020100-I | Труба металлопластиковая бесшовная Hoobs, PE-Xb/Al/PE-Xb, 20 х 2,0/100, цвет белый |  | 20 x 2,0 (0,2) |  |  | 100 | 2.44 | Да
| HB-PEXAl-2630050-I | Труба металлопластиковая бесшовная Hoobs, PE-Xb/Al/PE-Xb, 26х3,0/50, цвет белый |  | 26 x 3,0 (0,2) |  |  | 50 | 4.44 | Да
| HB-PEXAl-3230050-I | Труба металлопластиковая бесшовная Hoobs, PE-Xb/Al/PE-Xb, 32х3,0/50, цвет белый |  | 32 x 3,0 (0,2) |  |  |  | 6.52 | Да
1.4. Трубы гофрированные
Изображение | Артикул | Описание | Материал | Размер Dnmin x Dnmax (для труб Dn), мм | Макс. рабочая температура, °С |  | Упаковка (бухта), м | Цена за метр с НДС, РУБ | Складская программа
Трубы гофрированные защитные (гофро-труба), полиэтилен, синяя и красная, Россия.
| HB-PEGF-2025BLU | Труба гофрированная Hoobs d 20 (20 х 25), для труб Dn16/50, цвет синий | PE | 20 х 25 (16) | 90 |  | 50 | 25.9 | Да
| HB-PEGF-2025RED | Труба гофрированная Hoobs d 20 (20 х 25), для труб Dn16/50, цвет красный | [5 empty] | 25.9 | Да
| HB-PEGF-2529BLU | Труба гофрированная Hoobs d 25 (25 х 29), для труб Dn20/50, цвет синий |  | 25 х 29 (20) |  |  |  | 33.52 | Да
| HB-PEGF-2529RED | Труба гофрированная Hoobs d 25 (25 х 29), для труб Dn20/50, цвет красный | [5 empty] | 33.52 | Да
| HB-PEGF-2732BLU | Труба гофрированная Hoobs d 32 (27 х 32), для труб Dn25/50, цвет синий |  | 27 х 32 (25) |  |  |  | 45.51 | Да
| HB-PEGF-2732RED | Труба гофрированная Hoobs d 32 (27 х 32), для труб Dn25/50, цвет красный | [5 empty] | 45.51 | Да
| HB-PEGF-3540BLU | Труба гофрированная Hoobs d 40 (35 х 40), для труб Dn32/30, цвет синий |  | 35 х 40 (30) |  |  |  | 65.65 | Да
| HB-PEGF-3540RED | Труба гофрированная Hoobs d 40 (35 х 40), для труб Dn32/30, цвет красный | [5 empty] | 65.65 | Да

## Фитинги
2. Фитинги
2.1. Фитинги аксиальные и евроконус для труб из сшитого полиэтилена
2.1.1. Гильзы монтажные и муфты соединительные
Изображение | Артикул | Описание |  | Материал | Тип соединения | Размер Dn x En, мм | Макс. рабочая температура, °С | Упаковка | Цена за штуку с НДС, EUR | Складская программа
Монтажные надвижные гильзы для труб из сшитого полиэтилена Hoobs PE-Xa/EVOH и металлополимерных труб Hoobs Stabil PE-Xc/Al/PE-Xc, Cловения.
| 02001H | Гильза монтажная надвижная HOOBS PVDF ⌀16x2.0-2.6 |  | Полифенилсульфон (PVDF) | Аксиальное (гильза) | 16 x 2,0-2,6 | 95 | Пакет - 50 шт. | 0.78 | Да
| 02002H | Гильза монтажная надвижная HOOBS PVDF ⌀20x2.8-2.9 |  |  |  | 20 x 2,8-2,9 |  | Пакет - 30 шт. | 0.88 | Да
| 02003H | Гильза монтажная надвижная HOOBS PVDF ⌀25x3.5-3.7 |  |  |  | 25 x 3,5-3,7 |  | Пакет - 30 шт. | 1.51 | Да
| 02004H | Гильза монтажная надвижная HOOBS PVDF ⌀32x4.4-4.7 |  |  |  | 32 x 4,4-4,7 |  | Пакет - 30 шт. | 3.14 | Да
Монтажные надвижные гильзы для труб из сшитого полиэтилена Hoobs PE-Xa/EVOH и металлополимерных труб Hoobs Stabil PE-Xc/Al/PE-Xc, Италия.
| HB-PEXFG-162216 | Гильза монтажная надвижная Hoobs, 16 x 2,2 |  | Латунь | Аксиальное (гильза) | 16 x 2,2 | 120 | Пакет - 10 шт./Коробка - 200 шт. | 1.04 | Да
| HB-PEXFG-202820 | Гильза монтажная надвижная Hoobs, 20 x 2,8 |  |  |  | 20 x 2,8 |  | Пакет - 10 шт./Коробка - 160 шт. | 1.08 | Да
| HB-PEXFG-253525 | Гильза монтажная надвижная Hoobs, 25 x 3,5 |  |  |  | 25 x 3,5 |  | Пакет - 5 шт./Коробка - 100 шт. | 1.84 | Да
| HB-PEXFG-324432 | Гильза монтажная надвижная Hoobs, 32 x 4,4 |  |  |  | 32 x 4,4 |  | Пакет - 5 шт./Коробка - 60 шт. | 3.8 | Да
Соединительные муфты равнопроходные для труб из сшитого полиэтилена Hoobs PE-Xa/EVOH и металлополимерных труб Hoobs Stabil PE-Xc/Al/PE-Xc, Италия.
| HB-PEXNS-162216 | Муфта соединительная равнопроходная Hoobs, 16 х 2,2 |  | Латунь | Аксиальное (гильза) | 16 x 2,2 | 120 | Пакет - 10 шт./Коробка - 150 шт. | 2.28 | Да
| HB-PEXNS-202820 | Муфта соединительная равнопроходная Hoobs, 20 х 2,8 |  |  |  | 20 x 2,8 |  | Пакет - 10 шт./Коробка - 100 шт. | 3.4 | Да
| HB-PEXNS-253525 | Муфта соединительная равнопроходная Hoobs, 25 х 3,5 |  |  |  | 25 x 3,5 |  | Пакет - 5 шт./Коробка - 60 шт. | 5.68 | Да
| HB-PEXNS-324432 | Муфта соединительная равнопроходная Hoobs, 32 х 4,4 |  |  |  | 32 x 4,4 |  | Пакет - 5 шт./Коробка - 30 шт. | 10 | Да
Соединительные муфты переходные для труб из сшитого полиэтилена Hoobs PE-Xa/EVOH и металлополимерных труб Hoobs Stabil PE-Xc/Al/PE-Xc, Италия.
| HB-PEXNA-202816 | Муфта соединительная переходная Hoobs, 20 х 2,8-16 х 2,2 |  | Латунь | Аксиальное (гильза) | 20 x 2,8-16 x 2,2 | 120 | Пакет - 10 шт./Коробка - 150 шт. | 2.88 | Да
| HB-PEXNA-253516 | Муфта соединительная переходная Hoobs, 25 х 3,5-16 х 2,2 |  |  |  | 25 x 3,5-16 x 2,2 |  | Пакет - 10 шт./Коробка - 100 шт. | 4.32 | Да
| HB-PEXNA-253520 | Муфта соединительная переходная Hoobs, 25 х 3,5-20 х 2,8 |  |  |  | 25 x 3,5-20 x 2,8 |  |  | 4.8 | Да
| HB-PEXNA-324425 | Муфта соединительная переходная Hoobs, 32 х 4,4-25 х 3,5 |  |  |  | 32 x 4,4-25 x 3,5 |  | Пакет - 5 шт./Коробка - 50 шт. | 9.16 | Да
2.1.2. Тройники прямые
Изображение | Артикул | Описание |  | Материал | Тип соединения | Размер Dn1 x En1- -Dn2 x En2-Dn3 x En3- резьбовое соединение, мм | Макс. рабочая температура, °С | Упаковка | Цена за штуку с НДС, EUR | Складская программа
Тройники прямые равнопроходные для труб из сшитого полиэтилена Hoobs PE-Xa/EVOH и металлополимерных труб Hoobs Stabil PE-Xc/Al/PE-Xc, Италия.
| HB-PEXTS-162216 | Тройник прямой равнопроходной Hoobs, 16 х 2,2 |  | Латунь | Аксиальное (гильза) | 16 x 2,2-16 x 2,2-16 x 2,2 | 120 | Пакет - 10 шт./Коробка - 70 шт. | 5.18 | Да
| HB-PEXTS-202820 | Тройник прямой равнопроходной Hoobs, 20 х 2,8 | Латунь |  |  | 20 x 2,8-20 x 2,8-20 x 2,8 |  | Пакет - 10 шт./Коробка - 50 шт. | 6.86 | Да
| HB-PEXTS-253525 | Тройник прямой равнопроходной Hoobs, 25 х 3,5 | Латунь |  |  | 25 x 3,5-25 x 3,5-25 x 3,5 |  | Пакет - 5 шт./Коробка - 30 шт. | 11.42 | Да
| HB-PEXTS-324432 | Тройник прямой равнопроходной Hoobs, 32 х 4,4 | Латунь |  |  | 32 x 4,4-32 x 4,4-32 x 4,4 |  | Пакет - 3 шт./Коробка - 15 шт. | 20.52 | Да
Тройники прямые переходные для труб из сшитого полиэтилена Hoobs PE-Xa/EVOH и металлополимерных труб Hoobs Stabil PE-Xc/Al/PE-Xc, Италия.
| HB-PEXTA-162016 | Тройник прямой переходной Hoobs, 16 x 2,2-20 х 2,8-16 x 2,2 | Латунь | Латунь | Аксиальное (гильза) | 16 x 2,2-20 x 2,8-16 x 2,2 | 120 | Пакет - 10 шт./Коробка - 60 шт. | 5.74 | Да
| HB-PEXTA-201616 | Тройник прямой переходной Hoobs, 20 х 2,8-16 x 2,2-16 x 2,2 | Латунь |  |  | 20 x 2,8-16 x 2,2-16 x 2,2 |  |  | 6.3 | Да
| HB-PEXTA-201620 | Тройник прямой переходной Hoobs, 20 х 2,8-16 x 2,2-20 х 2,8 | Латунь |  |  | 20 x 2,8-16 x 2,2-20 x 2,8 |  |  | 6.14 | Да
| HB-PEXTA-202016 | Тройник прямой переходной Hoobs, 20 х 2,8-20 х 2,8-16x2,2 | Латунь |  |  | 20 x 2,8-20 x 2,8-16 x 2,2 |  |  | 7.12 | Да
| HB-PEXTA-202520 | Тройник прямой переходной Hoobs, 20 х 2,8-25 х 3,5-20 х 2,8 | Латунь |  |  | 20 x 2,8-25 x 3,5-20 x 2,8 |  | Пакет - 5 шт./Коробка - 40 шт. | 8.58 | Да
| HB-PEXTA-251616 | Тройник прямой переходной Hoobs, 25 х 3,5-16x2,2-16x2,2 | Латунь |  |  | 25 x 3,5-16 x 2,2-16 x 2,2 |  |  | 8.28 | Да
| HB-PEXTA-251620 | Тройник прямой переходной Hoobs, 25 х 3,5-16x2,2-20 х 2,8 | Латунь |  |  | 25 x 3,5-16 x 2,2-20 x 2,8 |  | Пакет - 5 шт./Коробка - 30 шт. | 8.36 | Да
| HB-PEXTA-251625 | Тройник прямой переходной Hoobs, 25 х 3,5-16x2,2-25 х 3,5 | Латунь |  |  | 25 x 3,5-16 x 2,2-25 x 3,5 |  |  | 11.4 | Да
| HB-PEXTA-252016 | Тройник прямой переходной Hoobs, 25 х 3,5-20 х 2,8-16x2,2 | Латунь |  |  | 25 x 3,5-20 x 2,8-16 x 2,2 |  |  | 11.36 | Да
| HB-PEXTA-252020 | Тройник прямой переходной Hoobs, 25 х 3,5-20 х 2,8-20 х 2,8 | Латунь |  |  | 25 x 3,5-20 x 2,8-20 x 2,8 |  |  | 9.16 | Да
| HB-PEXTA-252025 | Тройник прямой переходной Hoobs, 25 х 3,5-20 х 2,8-25 х 3,5 | Латунь |  |  | 25 x 3,5-20 x 2,8-25 x 3,5 |  |  | 10.5 | Да
| HB-PEXTA-252516 | Тройник прямой переходной Hoobs, 25 х 3,5-25 х 3,5-16x2,2 | Латунь |  |  | 25 x 3,5-25 x 3,5-16 x 2,2 |  |  | 11.58 | Да
| HB-PEXTA-252520 | Тройник прямой переходной Hoobs, 25 х 3,5-25 х 3,5-20 х 2,8 | Латунь |  |  | 25 x 3,5-25 x 3,5-20 x 2,8 |  |  | 10.4 | Да
| HB-PEXTA-321632 | Тройник прямой переходной Hoobs, 32 х 4,4-16x2,2-32 х 4,4 | Латунь |  |  | 32 x 4,4-16 x 2,2-32 x 4,4 |  | Пакет - 3 шт./Коробка - 15 шт. | 16.52 | Да
| HB-PEXTA-322025 | Тройник прямой переходной Hoobs, 32 х 4,4-20 х 2,8-25 х 3,5 | Латунь |  |  | 32 x 4,4-20 x 2,8-25 x 3,5 |  |  | 17.26 | Да
| HB-PEXTA-322032 | Тройник прямой переходной Hoobs, 32 х 4,4-20 х 2,8-32 х 4,4 | Латунь |  |  | 32 x 4,4-20 x 2,8-32 x 4,4 |  |  | 16.64 | Да
| HB-PEXTA-322525 | Тройник прямой переходной Hoobs, 32 х 4,4-25 х 3,5-25 х 3,5 | Латунь |  |  | 32 x 4,4-25 x 3,5-32 x 4,4 |  |  | 18.02 | Да
| HB-PEXTA-322532 | Тройник прямой переходной Hoobs, 32 х 4,4-25 х 3,5-32 х 4,4 | Латунь |  |  | 32 x 4,4-25 x 3,5-32 x 4,4 |  |  | 17.38 | Да
Тройники прямые переходные с внутренней резьбой для труб из сшитого полиэтилена Hoobs PE-Xa/EVOH и металлополимерных труб Hoobs Stabil PE-Xc/Al/PE-Xc, Италия.
| HB-PEXTG-161216 | Тройник прямой переходной с внутр. резьбой Hoobs, 16 x 2,2-G1/2"-16 x 2,2 | Латунь | Латунь | Резьбовое/Аксиальное | 16 x 2,2-16 x 2-G 1/2" | 120 | Пакет - 10 шт./Коробка - 50 шт. | 6.08 | Да
| HB-PEXTG-201220 | Тройник прямой переходной с внутр. резьбой Hoobs, 20 х 2,8-G1/2"-20 х 2,8 | Латунь |  |  | 20 x 2,8-20 x 2,8-G 1/2" |  | Пакет - 10 шт./Коробка - 40 шт. | 8.06 | Да
| HB-PEXTG-203420 | Тройник прямой переходной с внутр. резьбой Hoobs, 20 х 2,8-G3/4"-20 х 2,8 | Латунь |  |  | 20 x 2,8-20 x 2,8-G 3/4" |  |  | 9.04 | Да
| HB-PEXTG-253425 | Тройник прямой переходной с внутр. резьбой Hoobs, 25 х 3,5-G3/4"-25 х 3,5 | Латунь |  |  | 25 x 3,5-25 x 3,5-G 3/4" |  | Пакет - 5 шт./Коробка - 25 шт. | 11.3 | Да
| HB-PEXTG-321132 | Тройник прямой переходной с внутр. резьбой Hoobs, 32 x 4,4-G1"-32 x 4,4 | Латунь |  |  | 32 x 4,4-32 x 4,4-G 1" |  | Пакет - 2 шт./Коробка - 10 шт. | 18.65 | Да
2.1.3. Угольники прямые
Изображение | Артикул | Описание |  | Материал | Тип соединения | Размер Dn1 x En1- -Dn2 x En2-резьбовое соединение, мм | Макс. рабочая температура, °С | Упаковка | Цена за штуку с НДС, EUR | Складская программа
Угольникии прямые равнопроходные для труб из сшитого полиэтилена Hoobs PE-Xa/EVOH и металлополимерных труб Hoobs Stabil PE-Xc/Al/PE-Xc, Италия.
| HB-PEXLS-162216 | Угольник прямой равнопроходной Hoobs, 16 x 2,2 |  | Латунь | Аксиальное (гильза) | 16 x 2,2-16 x 2,2 | 120 | Пакет - 10 шт./Коробка - 100 шт. | 4.12 | Да
| HB-PEXLS-202820 | Угольник прямой равнопроходной Hoobs, 20 х 2,8 |  |  |  | 20 x 2,8-20 x 2,8 |  | Пакет - 10 шт./Коробка - 80 шт. | 5.58 | Да
| HB-PEXLS-253525 | Угольник прямой равнопроходной Hoobs, 25 х 3,5 |  |  |  | 25 x 3,5-25 x 3,5 |  | Пакет - 5 шт./Коробка - 60 шт. | 9.96 | Да
| HB-PEXLS-324432 | Угольник прямой равнопроходной Hoobs, 32 х 4,4 |  |  |  | 32 x 4,4-32 x 4,4 |  | Пакет - 5 шт./Коробка - 40 шт. | 19.04 | Да
Угольники прямые переходные с наружной резьбой для труб из сшитого полиэтилена Hoobs PE-Xa/EVOH и металлополимерных труб Hoobs Stabil PE-Xc/Al/PE-Xc, Италия.
| HB-PEXLM-162212 | Угольник прямой переходной с наружной резьбой Hoobs, 16 x 2,2-R1/2" |  | Латунь | Резьбовое/Аксиальное | 16 x 2,2-R 1/2" | 120 | Пакет - 10 шт./Коробка - 100 шт. | 4.64 | Да
| HB-PEXLM-202812 | Угольник прямой переходной с наружной резьбой Hoobs, 20 x 2,8-R1/2" |  |  |  | 20 x 2,8-R 1/2" |  | Пакет - 5 шт./Коробка - 60 шт. | 5.76 | Да
| HB-PEXLM-202834 | Угольник прямой переходной с наружной резьбой Hoobs, 20 x 2,8-R3/4" |  |  |  | 20 x 2,8-R 3/4" |  |  | 7.32 | Да
| HB-PEXLM-253534 | Угольник прямой переходной с наружной резьбой Hoobs, 25 x 3,5-R3/4" |  |  |  | 25 x 3,5-R 3/4" |  | Пакет - 5 шт./Коробка - 40 шт. | 10.66 | Да
| HB-PEXLM-324411 | Угольник прямой переходной с наружной резьбой Hoobs, 32 x 4,4-R1" |  |  |  | 32 x 4,4-R 1" |  | Пакет - 2 шт./Коробка - 20 шт. | 15.66 | Да
Угольники прямые переходные с внутренней резьбой для труб из сшитого полиэтилена Hoobs PE-Xa/EVOH и металлополимерных труб Hoobs Stabil PE-Xc/Al/PE-Xc, Италия.
| HB-PEXLF-162212 | Угольник прямой переходной с внутр. резьбой Hoobs, 16 x 2,2-G1/2" |  | Латунь | Резьбовое/Аксиальное | 16 x 2,2-G 1/2" | 120 | Пакет - 10 шт./Коробка - 60 шт. | 4.7 | Да
| HB-PEXLF-162234 | Угольник прямой переходной с внутр. резьбой Hoobs, 16 x 2,2-G3/4" |  |  |  | 16 x 2,2-G 3/4" |  | Пакет - 5 шт./Коробка - 40 шт. | 8.58 | Да
| HB-PEXLF-202812 | Угольник прямой переходной с внутр. резьбой Hoobs, 20 x 2,8-G1/2" |  |  |  | 20 x 2,8-G 1/2" |  |  | 5.92 | Да
| HB-PEXLF-202834 | Угольник прямой переходной с внутр. резьбой Hoobs, 20 x 2,8-G3/4" |  |  |  | 20 x 2,8-G 3/4" |  |  | 8.76 | Да
| HB-PEXLF-253534 | Угольник прямой переходной с внутр. резьбой Hoobs, 25 x 3,5-G3/4" |  |  |  | 25 x 3,5-G 3/4" |  |  | 10.08 | Да
| HB-PEXLF-253511 | Угольник прямой переходной с внутр. резьбой Hoobs, 25 x 3,5-G1" |  |  |  | 25 x 3,5-G 1" |  | Пакет - 2 шт./Коробка - 20 шт. | 13.12 | Да
| HB-PEXLF-324411 | Угольник прямой переходной с внутр. резьбой Hoobs, 32 x 4,4-G1" |  |  |  | 32 x 4,4-G 1" |  |  | 13.81 | Да
Угольники прямые переходные настенные с внутренней резьбой для труб из сшитого полиэтилена Hoobs PE-Xa/EVOH и металлополимерных труб Hoobs Stabil PE-Xc/Al/PE-Xc, Италия.
| HB-PEXTU-162212 | Угольник прямой переходной настенный внутр. Hoobs, 16 x 2,2-G1/2" |  | Латунь | Резьбовое/Аксиальное | 16 x 2,2-G 1/2" | 120 | Пакет - 10 шт./Коробка - 60 шт. | 5.66 | Да
| HB-PEXTU-202812 | Угольник прямой переходной настенный внутр. Hoobs, 20 x 2,8-G1/2" |  |  |  | 20 x 2,8-G 1/2" |  | Пакет - 10 шт./Коробка - 50 шт. | 7.36 | Да
| HB-PEXTU-202834 | Угольник прямой переходной настенный внутр. Hoobs, 20 x 2,8-G3/4" |  |  |  | 20 x 2,8-G 3/4" |  | Пакет - 5 шт./Коробка - 30 шт. | 8.28 | Да
Угольники прямые переходные настенные с внутренней резьбой удлинённые для труб из сшитого полиэтилена Hoobs PE-Xa/EVOH и металлополимерных труб Hoobs Stabil PE-Xc/Al/PE-Xc, Италия.
| HB-PEXTW-162212 | Угольник прямой переходной настенный внутр. Hoobs, удл. 16 x 2,2-G1/2" |  | Латунь | Резьбовое/Аксиальное | 16 x 2,2-G 1/2" | 120 | Пакет - 10 шт./Коробка - 50 шт. | 10.73 | Да
| HB-PEXTW-202812 | Угольник прямой переходной настенный внутр. Hoobs, удл. 20 x 2,8-G1/2" |  | Латунь |  | 20 x 2,8-G 1/2" |  | Пакет - 10 шт./Коробка - 40 шт. | 10.1 | Да
2.1.4. Переходы
Изображение | Артикул | Описание | Материал | Материал | Тип соединения | Размер Dn1 x En1- резьбовое соединение, мм | Макс. рабочая температура, °С | Упаковка | Цена за штуку с НДС, EUR | Складская программа
Переходы с наружной резьбой для труб из сшитого полиэтилена Hoobs PE-Xa/EVOH и металлополимерных труб Hoobs Stabil PE-Xc/Al/PE-Xc, Италия.
| HB-PEXNN-162238 | Переход с наружной резьбой Hoobs, 16 х 2,2-R3/8" |  | Латунь | Резьбовое/Аксиальное | 16 x 2,2-R 3/8" | 120 | Пакет - 10 шт./Коробка - 120 шт. | 2.7 | Да
| HB-PEXNN-162212 | Переход с наружной резьбой Hoobs, 16 х 2,2-R1/2" |  |  |  | 16 x 2,2-R 1/2" |  |  | 2.76 | Да
| HB-PEXNN-162234 | Переход с наружной резьбой Hoobs, 16 х 2,2-R3/4" |  |  |  | 16 x 2,2-R 3/4" |  | Пакет - 10 шт./Коробка - 100 шт. | 3.86 | Да
| HB-PEXNN-202812 | Переход с наружной резьбой Hoobs, 20 х 2,8-R1/2" |  |  |  | 20 x 2,8-R 1/2" |  | Пакет - 10 шт./Коробка - 120 шт. | 3.34 | Да
| HB-PEXNN-202834 | Переход с наружной резьбой Hoobs, 20 х 2,8-R3/4" |  |  |  | 20 x 2,8-R 3/4" |  | Пакет - 10 шт./Коробка - 100 шт. | 4.98 | Да
| HB-PEXNN-253512 | Переход с наружной резьбой Hoobs, 25 х 3,5-R1/2" |  |  |  | 25 x 3,5-R 1/2" |  | Пакет - 5 шт./Коробка - 80 шт. | 5.44 | Да
| HB-PEXNN-253534 | Переход с наружной резьбой Hoobs, 25 х 3,5-R3/4" |  |  |  | 25 x 3,5-R 3/4" |  |  | 5.8 | Да
| HB-PEXNN-253511 | Переход с наружной резьбой Hoobs, 25 х 3,5-R1" |  |  |  | 25 x 3,5-R 1" |  | Пакет - 5 шт./Коробка - 60 шт. | 8.84 | Да
| HB-PEXNN-324434 | Переход с наружной резьбой Hoobs, 32 х 4,4-R3/4" |  |  |  | 32 x 4,4-R 3/4" |  |  | 9.66 | Да
| HB-PEXNN-324411 | Переход с наружной резьбой Hoobs, 32 х 4,4-R1" |  |  |  | 32 x 4,4-R 1" |  | Пакет - 5 шт./Коробка - 30 шт. | 10.24 | Да
Переходы с внутренней резьбой для труб из сшитого полиэтилена Hoobs PE-Xa/EVOH и металлополимерных труб Hoobs Stabil PE-Xc/Al/PE-Xc, Италия.
| HB-PEXFF-162212 | Переход с внутренней резьбой Hoobs, 16 х 2,2-G1/2" |  | Латунь | Резьбовое/Аксиальное | 16 x 2,2-G 1/2" | 120 | Пакет - 10 шт./Коробка - 120 шт. | 3.38 | Да
| HB-PEXFF-162234 | Переход с внутренней резьбой Hoobs, 16 х 2,2-G3/4" |  |  |  | 16 x 2,2-G 3/4" |  | Пакет - 10 шт./Коробка - 100 шт. | 5.1 | Да
| HB-PEXFF-202812 | Переход с внутренней резьбой Hoobs, 20 х 2,8-G1/2" |  |  |  | 20 x 2,8-G 1/2" |  |  | 3.66 | Да
| HB-PEXFF-202834 | Переход с внутренней резьбой Hoobs, 20 х 2,8-G3/4" |  |  |  | 20 x 2,8-G 3/4" |  | Пакет - 10 шт./Коробка - 80 шт. | 5.52 | Да
| HB-PEXFF-253534 | Переход с внутренней резьбой Hoobs, 25 х 3,5-G3/4" |  |  |  | 25 x 3,5-G 3/4" |  | Пакет - 5 шт./Коробка - 70 шт. | 6.56 | Да
| HB-PEXFF-324411 | Переход с внутренней резьбой Hoobs, 32 х 4,4-G1" |  |  |  | 32 x 4,4-G 1" |  | Пакет - 2 шт./Коробка - 30 шт. | 11.26 | Да
Переходы с накидной гайкой на плоское уплотнение для труб из сшитого полиэтилена Hoobs PE-Xa/EVOH и металлополимерных труб Hoobs Stabil PE-Xc/Al/PE-Xc, Италия.
| HB-PEXNG-162212 | Переход с накидной гайкой на плоское уп. Hoobs, 16 x 2,2-G1/2" |  | Латунь | Резьбовое/Аксиальное | 16 x 2,2-G 1/2" | 120 | Пакет - 10 шт./Коробка - 120 шт. | 3.96 | Да
| HB-PEXNG-162234 | Переход с накидной гайкой на плоское уп. Hoobs, 16 x 2,2-G3/4" |  |  |  | 16 x 2,2-G 3/4" |  | Пакет - 10 шт./Коробка - 100 шт. | 4.9 | Да
| HB-PEXNG-202812 | Переход с накидной гайкой на плоское уп. Hoobs, 20 x 2,8-G1/2" |  |  |  | 20 x 2,8-G 1/2" |  |  | 4.9 | Да
| HB-PEXNG-202834 | Переход с накидной гайкой на плоское уп. Hoobs, 20 x 2,8-G3/4" |  |  |  | 20 x 2,8-G 3/4" |  | Пакет - 10 шт./Коробка - 80 шт. | 5.18 | Да
| HB-PEXNG-253534 | Переход с накидной гайкой на плоское уп. Hoobs, 25 x 3,5-G3/4" |  |  |  | 25 x 3,5-G 3/4" |  | Пакет - 5 шт./Коробка - 70 шт. | 6.7 | Да
| HB-PEXNG-253511 | Переход с накидной гайкой на плоское уп. Hoobs, 25 x 3,5-G1" |  |  |  | 25 x 3,5-G 1" |  |  | 8.98 | Да
| HB-PEXNG-324411 | Переход с накидной гайкой на плоское уп. Hoobs, 32 x 4,4-G1" |  |  |  | 32 x 4,4-G 1" |  | Пакет - 2 шт./Коробка - 30 шт. | 11.46 | Да
Переходы с накидной гайкой на евроконус для труб из сшитого полиэтилена Hoobs PE-Xa/EVOH и металлополимерных труб Hoobs Stabil PE-Xc/Al/PE-Xc, Италия.
| HB-PEXTY-162234 | Переход с накидной гайкой на евроконус Hoobs, 16 x 2,2-G3/4" |  | Латунь | Резьбовое/Аксиальное | 16 x 2,2-G 3/4" | 120 | Пакет - 10 шт./Коробка - 100 шт. | 4.76 | Да
| HB-PEXTY-202834 | Переход с накидной гайкой на евроконус Hoobs, 20 x 2,8-G3/4" |  |  |  | 20 x 2,8-G 3/4" | 120 | Пакет - 10 шт./Коробка - 80 шт. | 6.33 | Да
2.1.5. Евроконусы
Изображение | Артикул | Описание |  | Материал | Тип соединения | Размер Dn1 x En1- резьбовое соединение, мм | Макс. рабочая температура/ Макс. рабочее давление, °С/ бар | Упаковка | Цена за штуку с НДС, EUR | Складская программа
Евроконусы для труб из сшитого полиэтилена Hoobs PE-Xa/EVOH и металлопластиковых бесшовных труб PE-Xb/Al/PE-Xb, Италия.
| HB-270080N041620A | Евроконус PE-X Hoobs, 16 х 2,0 - 1/2" |  | Латунь | Резбозажимное | 16 х 2,0 - 1/2" | 100/ 10 | Пакет - 10 шт./Коробка - 100 шт. | 2.86 | Да
| HB-330080N051620A | Евроконус PE-X Hoobs, 16 х 2,0 - 3/4" |  |  |  | 16 х 2,0 - 3/4" |  |  | 3.58 | Да
| HB-270080N041622A | Евроконус PE-X Hoobs, 16 х 2,2 - 1/2" |  |  |  | 16 х 2,2 - 1/2" |  |  | 3 | Да
| HB-330080N051622A | Евроконус PE-X Hoobs, 16 х 2,2 - 3/4" |  |  |  | 16 х 2,2 - 3/4" |  |  | 3.64 | Да
| HB-330080N052020A | Евроконус PE-X Hoobs, 20 х 2,0 - 3/4" |  |  |  | 20 х 2,0 - 3/4" |  |  | 3.79 | Да
| HB-330080N052028A | Евроконус PE-X Hoobs, 20 х 2,8 - 3/4" |  |  |  | 20 х 2,8 - 3/4" |  |  | 3.98 | Да
| HB-630080NX51626A | Евроконус PE-X Stabil Hoobs, 16 х 2,6- 3/4" |  |  |  | 16 х 2,6- 3/4" |  |  | 4.66 | Да
| HB-630080NX52029A | Евроконус PE-X Stabil Hoobs, 20 х 2,9- 3/4" |  |  |  | 20 х 2,9- 3/4" |  |  | 5.06 | Да
| HB-620080N041620A | Евроконус PE-X/Al/PE-X (М.П.) Hoobs 16 x 2,0 - 1/2" |  |  |  | 16 x 2,0 - 1/2" |  |  | 2.88 | Да
| HB-570080N051620A | Евроконус PE-X/Al/PE-X (М.П.) Hoobs 16 x 2,0 - 3/4" |  |  |  | 16 x 2,0 - 3/4" |  |  | 3.7 | Да
| HB-570080N052020A | Евроконус PE-X/Al/PE-X (М.П.) Hoobs 20 x 2,0 - 3/4" |  |  |  | 20 x 2,0 - 3/4" |  |  | 3.96 | Да
| HB-5700H4N051500A | Евроконус для медной трубы Hoobs, 15 - 3/4" |  |  |  | 15 - 3/4" |  |  | 5.4 | Да
2.1.6. Трубки для подключения радиаторов
Изображение | Артикул | Описание | Материал | Тип соединения | Для трубы (Dn1 x En1)-(Dn2 x L2), мм | Диаметр х длина трубки (D x L), мм | Макс. рабочая температура/ Макс. рабочее давление, °С/ бар | Упаковка | Цена за штуку с НДС, EUR | Складская программа
Т-образные трубки для подключения радиаторов, Италия.
| HB-PEXTL-161516 | Трубка Т-образная для подключения радиаторов Hoobs, 16 х 2,2-15/250-16 х 2,2 | Латунь (хром) | Резбозажимное/аксиальное | 16 x 2,2 - 16 x 2,2 | 15 х 250 | 95/ 10 | Пакет - 1 шт./Коробка - 18 шт. | 16.2 | Да
| HB-PEXTL-161520 | Трубка Т-образная для подключения радиаторов Hoobs, 16 х 2,2-15/250-20 х 2,8 |  |  | 16 x 2,2 - 20 x 2,8 |  |  | Пакет - 1 шт./Коробка - 14 шт. | 18.06 | Да
| HB-PEXTL-201516 | Трубка Т-образная для подключения радиаторов Hoobs, 20 х 2,8-15/250-16 х 2,2 |  |  | 20 x 2,8 -16 x 2,2 |  |  |  | 18.06 | Да
| HB-PEXTL-201520 | Трубка Т-образная для подключения радиаторов Hoobs, 20 х 2,8-15/250-20 х 2,8 |  |  | 20 x 2,8 -20 x 2,8 |  |  |  | 17.88 | Да
| HB-PEXTL-201525 | Трубка Т-образная для подключения радиаторов Hoobs, 20 х 2,8-15/250-25 х 3,5 |  |  | 20 x 2,8 -25 x 3,5 |  |  | Пакет - 1 шт./Коробка - 14 шт. | 20.7 | Да
| HB-PEXTL-251520 | Трубка Т-образная для подключения радиаторов Hoobs, 25 х 3,5-15/250-20 х 2,8 |  |  | 25 x 3,5 - 20 x 2,8 |  |  | Пакет - 1 шт./Коробка - 12 шт. | 20.7 | Да
| HB-PEXTL-251525 | Трубка Т-образная для подключения радиаторов Hoobs, 25 х 3,5-15/250-25 х 3,5 |  |  | 25 x 3,5 -25 x 3,5 |  |  |  | 22.82 | Да
Г-образные трубки для подключения радиаторов, Италия.
| HB-PEXLL-160250 | Трубка Г-образная для подключения радиаторов Hoobs, 16 x 2,2-15/250 | Латунь (хром) | Резбозажимное/аксиальное | 16 x 2,2 | 15 x 250 | 120/ 25 | Пакет - 1 шт./Коробка - 20 шт. | 15.34 | Да
| HB-PEXLL-160500 | Трубка Г-образная для подключения радиаторов Hoobs, 16 x 2,2-15/500 |  |  |  | 15 x 500 |  |  | 30.12 | Да
| HB-PEXLL-161000 | Трубка Г-образная для подключения радиаторов Hoobs, 16 x 2,2-15/1000 |  |  |  | 15 x 1000 |  |  | 40.46 | Да
| HB-PEXLL-200250 | Трубка Г-образная для подключения радиаторов Hoobs, 20 x 2,8-15/250 |  |  | 20 x 2,8 | 15 x 250 |  |  | 15.96 | Да
2.1.7. Заглушки
Изображение | Артикул | Описание |  |  | Материал | Тип соединения | Для труб (Dnmin - Dnmax), мм | Упаковка | Цена за штуку с НДС, EUR | Складская программа
Заглушка, для труб из сшитого полиэтилена Hoobs PE-Xa/EVOH и металлополимерных труб Hoobs Stabil PE-Xc/Al/PE-Xc, Италия
| HB-PEXZG-162200 | Заглушка Hoobs, 16 x 2,2 |  |  | Латунь | Аксиальное (гильза) | 16 x 2,2 | Пакет - 10 шт./Коробка - 200 шт. | 1.64 | Да

## Тёплый пол
3. Тёплый пол
3.1. Теплоизоляционные плиты для систем напольного водяного отопления
Изображение | Артикул | Описание | Размер (В х Ш х Г), мм | Упаковка шт. | Единица | Цена с НДС, руб. | Складская программа
Теплоизоляционные плиты (маты) для систем напольного водяного отопления. Плиты изготовлены на оборудовании Kurtz (Германия) на пресс формах производства Италии из самозатухающего сырья марки NF 714, Россия.
| HB-TPLA-100516 | Плита EasyFix L Hoobs 1000 х 500 х 40мм (с ламинацией), Dn 16 - 20. Устройчива к воздействию строительных растворов. Траб. = от -60 °С до 60 °С. Замки "шип-паз" по периметру. | 1000 х 500 х 40 | Коробка- 20 шт. (10м2) | Штука | 695.98 | Да
| HB-TPBE-100520 | Плита EasyFix Hoobs 1000 х 500 х 40мм (без ламинации), Dn 16-20. Устройчива к воздействию строительных растворов. Траб. = от -60 °С до 60 °С. Замки "шип-паз" по периметру. | 1000 х 500 х 40 | Коробка- 20 шт. (10м2) | Штука | 568.51 | Да
3.2. Комплектующие для систем теплого пола
Изображение | Артикул | Описание | Для труб (Dnmin - Dnmax), мм | Упаковка шт. | Единица | Цена с НДС, руб. | Складская программа
Комплектующие для систем теплого пола, Россия.
| HB-TPSS-160020 | Скоба якорная L = 42мм для труб Dn 16 -20мм | 16 - 20 | Коробка - 2 000 шт. | Штука | 2.64 | Да
| HB-TPST-160020 | Скоба якорная, кассета для трекира L = 42мм для труб Dn 16 - 20мм |  | Коробка - 500 шт. /1 000 шт. | Кассета - 30 шт. | 137.28 | Да
| HB-TPCC-160032 | Дюбель-крюк двойной удлиненный; L = 110мм; d = 8мм, для труб Dn 16 - 32 | 16 - 32 | Коробка - 200 шт. | Штука | 11.55 | Да
| HB-TPCK-160032 | Дюбель-крюк двойной; L = 80мм; d = 8мм, для труб Dn 16 - 32 |  |  |  | 11.55 | Да
| HB-TPCO-160032 | Дюбель-крюк одинарный удлиненный; L = 110мм; d = 8мм, для труб Dn 16 - 32 |  |  |  | 12.87 | Да
| HB-TPKO-160032 | Дюбель-крюк одинарный; L = 80мм; d = 8мм, для труб Dn 16 - 32 |  |  |  | 12.87 | Да
| HB-TPHG-160020 | Гарпун-скоба для крепления фиксирующей шины | - |  |  | 6.49 | Да
Монтажная шина фиксирующая шина (трак для теплого пола). Для надежной фиксации пластиковых труб от их возможного смещения при заливке стяжки теплого пола, Россия.
| HB-TPHH-160020 | Шина фиксирующая L = 500мм, для труб Dn 14 -20мм | 14 - 20 | Коробка - 100 шт. | Штука | 55 | Да
Заглушки. Используются при тестовой опрессовке гидравлических систем и в качестве временных заглушек, устанавливаемых на период проведения общестроительных работ, Россия.
| HB-RPEZK-000012 | Заглушка пластиковая установочная Hoobs, с пр. EPDM. 1/2", красная | 1/2" нар. | Коробка - 100 шт. | Штука | 35.51 | Да
| HB-RPEZS-000012 | Заглушка пластиковая установочная Hoobs, с пр. EPDM. 1/2", синяя | 1/2" нар. | Коробка - 100 шт. | Штука | 35.51 | Да
Защитные втулки на теплоизоляцию. Используются для защиты среза теплоизоляции труб, Россия.
| HB-RPEVK-000012 | Защитная втулка на теплоизоляцию, 16 мм. (красная) | 14-18 | Пакет - 5 шт. | Штука | 62.56 | Да
| HB-RPEVS-000012 | Защитная втулка на теплоизоляцию, 16 мм. (синяя) | 14-18 | Пакет - 5 шт. | Штука | 62.56 | Да

## Насосы
4. Насосы
4.1. Насосы циркуляционные серии СТ
Изображение | Артикул | Описание | Материал корпуса | Макс. мощность, Вт | Присоединительные размеры | Номинальный расход, м3/ч | Номинальный напор, м | Макс. расход, м3/ч | Макс. температура рабочей жидкости , °С | Упаковка | Цена за штуку с НДС, USD | Складская программа
Насосы циркуляционные серии CT 3-х скоростные с резьбовым присоединением, Китай
| 08101H | Насос циркуляционный CT 25-40S 180мм 65Вт 1x230В 50Гц (с гайками, чугун) Hoobs | Чугун | 65 | 1 ½” | 1.6 | 2.6 | 3 | 110 | Коробка - 1 шт. | 76.43 | Да
| 08102H | Насос циркуляционный CT 25-60S 180мм 100Вт 1x230В 50Гц (с гайками, чугун) Hoobs | Чугун | 100 | 1 ½” | 2 | 3.5 | 3.3 | 110 | Коробка - 1 шт. | 85.98 | Да
| 08135H | Насос циркуляционный CT 25-60S 130мм 100Вт 1х230В 50Гц (без гаек) Hoobs | Чугун | 100 | 1 ½” | 2 | 3.5 | 3.3 | 110 | Коробка - 1 шт. | 85.26 | Да
| 08103H | Насос циркуляционный CT 25-80S 180мм 180Вт 1x230В 50Гц (с гайками, чугун) Hoobs | Чугун | 180 | 1 ½” | 4 | 4.3 | 5.7 | 110 | Коробка - 1 шт. | 161.21 | Да
| 08104H | Насос циркуляционный CT 25-120S 180мм 270Вт 1x230В 50Гц (с гайками, чугун) Hoobs | Чугун | 270 | 1 ½” | 2 | 9 | 4 | 110 | Коробка - 1 шт. | 195.36 | Да
| 08105H | Насос циркуляционный CT 32-40S 180мм 65Вт 1x230В 50Гц (с гайками, чугун) Hoobs | Чугун | 65 | 2” | 1.8 | 2.6 | 3.5 | 110 | Коробка - 1 шт. | 79.53 | Да
| 08106H | Насос циркуляционный CT 32-60S 180мм 100Вт 1x230В 50Гц (с гайками, чугун) Hoobs | Чугун | 100 | 2” | 2 | 3.5 | 4 | 110 | Коробка - 1 шт. | 88.54 | Да
| 08107H | Насос циркуляционный CT 32-80S 180мм 180Вт 1x230В 50Гц (с гайками, чугун) Hoobs | Чугун | 180 | 2” | 4.05 | 4.42 | 6 | 110 | Коробка - 1 шт. | 164.08 | Да
Насосы циркуляционные серии СТ 3-x скоростные фланцевые, Китай
| 08110H | Насос циркуляционный CT 40-120SF 250мм 700Вт 3x400В 50Гц (с ответными фланцами) Hoobs | Чугун | 700 | Ø40 мм | 8 | 8 | 12 | 110 | Коробка - 1 шт. | 636.77 | Да
| 08111H | Насос циркуляционный CT 40-160SF 250мм 1000Вт 3x400В 50Гц (с ответными фланцами) Hoobs | Чугун | 1000 | Ø40 мм | 8 | 12.5 | 13.5 | 110 | Коробка - 1 шт. | 704.86 | Да
| 08112H | Насос циркуляционный CT 50-120SF 280мм 1000Вт 3x400В 50Гц (с ответными фланцами) Hoobs | Чугун | 1000 | Ø50 мм | 12.5 | 8 | 26 | 110 | Коробка - 1 шт. | 717.81 | Да
| 08113H | Насос циркуляционный CT 50-160SF 280мм 1300Вт 3x400В 50Гц (с ответными фланцами) Hoobs | Чугун | 1300 | Ø50 мм | 12.5 | 12.5 | 26 | 110 | Коробка - 1 шт. | 840.72 | Да
| 08114H | Насос циркуляционный CT 50-200SF 280мм 1300Вт 3x400В 50Гц (с ответными фланцами) Hoobs | Чугун | 1300 | Ø50 мм | 8 | 16 | 21 | 110 | Коробка - 1 шт. | 931.7 | Да
| 08115H | Насос циркуляционный CT 65-100SF 300мм 1000Вт 3x400В 50Гц (с ответными фланцами) Hoobs | Чугун | 1000 | Ø65 мм | 20 | 8 | 32 | 110 | Коробка - 1 шт. | 796.77 | Да
| 08116H | Насос циркуляционный CT 65-120SF 300мм 1300Вт 3x400В 50Гц (с ответными фланцами) Hoobs | Чугун | 1300 | Ø65 мм | 20 | 10 | 40 | 110 | Коробка - 1 шт. | 889.54 | Да
| 08117H | Насос циркуляционный CT 80-120SF 360мм 1300Вт 3x400В 50Гц (без ответных фланцев) Hoobs | Чугун | 1300 | Ø80 мм | 28 | 7 | 42 | 110 | Коробка - 1 шт. | 909.14 | Да
Насосы циркуляционные серии СТ с фиксированной скоростью и с резьбовым присоединением, Китай
| 08108H | Насос циркуляционный CT 25-120 180мм 500Вт 1x230В 50Гц (с гайками, чугун) Hoobs | Чугун | 500 | 1 ½” | 5 | 8 | 7 | 110 | Коробка - 1 шт. | 367.41 | Да
| 08109H | Насос циркуляционный CT 32-120 180мм 500Вт 1x230В 50Гц (с гайками, чугун) Hoobs | Чугун | 500 | 2” | 6 | 8 | 10 | 110 | Коробка - 1 шт. | 368.75 | Да
4.2. Насосы циркуляционные энергоэффективные серии СТA
Изображение | Артикул | Описание | Материал корпуса | Особенности | Макс. мощность, Вт | Присоединительные размеры | Макс. расход, м3/ч | Макс. напор, м | Макс. температура рабочей жидкости , °С | Упаковка | Цена за штуку с НДС, USD | Складская программа
Насосы циркуляционные энергоэффективные серии СТA с резьбовым присоединением, Китай
| 08118H | Насос циркуляционный CTA 25-40 180мм 25Вт 1x230В 50Гц (с гайками, чугун) Hoobs | Чугун с катафорезным покрытием | •Автоматический режим работы •3 режима работы с постоянной скоростью •3 режима с постоянным давлением •3 режима с пропорциональным давлением •Возможность управления от внешнего контроллера по ШИМ-сигналу | 25 | 1 ½” | 2.5 | 4 | 110 | Коробка - 1 шт. | 161 | Да
| 08119H | Насос циркуляционный CTA 25-60 180мм 39Вт 1x230В 50Гц (с гайками, чугун) Hoobs | Чугун с катафорезным покрытием |  | 39 | 1 ½” | 3.2 | 6 | 110 | Коробка - 1 шт. | 182.7 | Да
| 08136H | Насос циркуляционный CTA 25-60 130мм 39Вт 1х230В 50Гц (без гаек) Hoobs | Чугун с катафорезным покрытием |  | 39 | 1 ½” | 3.2 | 6 | 110 | Коробка - 1 шт. | 180.25 | Да
| 08120H | Насос циркуляционный CTA 25-75 180мм 60Вт 1x230В 50Гц (с гайками, чугун) Hoobs | Чугун с катафорезным покрытием |  | 60 | 1 ½” | 3.4 | 7.5 | 110 | Коробка - 1 шт. | 190.06 | Да
| 08121H | Насос циркуляционный CTA 25-110 180мм 140Вт 1x230В 50Гц (с гайками) Hoobs | Чугун с катафорезным покрытием |  | 140 | 1 ½” | 5.5 | 11 | 110 | Коробка - 1 шт. | 291.5 | Да
| 08122H | Насос циркуляционный CTA 32-40 180мм 25Вт 1x230В 50Гц (с гайками, чугун) Hoobs | Чугун с катафорезным покрытием |  | 25 | 2” | 2.8 | 4 | 110 | Коробка - 1 шт. | 166.61 | Да
| 08123H | Насос циркуляционный CTA 32-60 180мм 39Вт 1x230В 50Гц (с гайками, чугун) Hoobs | Чугун с катафорезным покрытием |  | 39 | 2” | 3.6 | 6 | 110 | Коробка - 1 шт. | 187.53 | Да
| 08124H | Насос циркуляционный CTA 32-75 180мм 60Вт 1x230В 50Гц (с гайками, чугун) Hoobs | Чугун с катафорезным покрытием |  | 60 | 2” | 3.8 | 7.5 | 110 | Коробка - 1 шт. | 192.25 | Да
| 08125H | Насос циркуляционный CTA 32-110 180мм 140Вт 1x230В 50Гц (с гайками, чугун) Hoobs | Чугун с катафорезным покрытием |  | 140 | 2” | 7 | 11 | 110 | Коробка - 1 шт. | 308 | Да
4.3. Насосы циркуляционные энергоэффективные электронные серии СТAE
Изображение | Артикул | Описание | Материал корпуса | Особенности | Макс. мощность, Вт | Присоединительные размеры | Макс. расход, м3/ч | Макс. напор, м | Макс. температура рабочей жидкости , °С | Упаковка | Цена за штуку с НДС, USD | Складская программа
Насосы циркуляционные энергоэффективные электронные серии СТAE с резьбовым присоединением, Китай
| 08126H | Насос циркуляционный CTAE 25-60 180мм 90Вт 1x230В 50Гц (с гайками, чугун) Hoobs | Чугун с катафорезным покрытием | •Автоматический режим работы •3 режима работы с постоянной скоростью •3 режима с постоянным давлением •3 режима с пропорциональным давлением •Возможность управления от внешнего контроллера по ШИМ-сигналу •Возможность управления по сигналу 0-10 В | 90 | 1 ½” | 5.5 | 6 | 110 | Коробка - 1 шт. | 366.08 | Да
| 08127H | Насос циркуляционный CTAE 25-80 180мм 130Вт 1x230В 50Гц (с гайками, чугун) Hoobs | Чугун с катафорезным покрытием |  | 130 | 1 ½” | 6.5 | 8 | 110 | Коробка - 1 шт. | 455.15 | Да
| 08128H | Насос циркуляционный CTAE 25-100 180мм 185Вт 1x230В 50Гц (с гайками, чугун) Hoobs | Чугун с катафорезным покрытием |  | 185 | 1 ½” | 7 | 10 | 110 | Коробка - 1 шт. | 499.55 | Да
| 08129H | Насос циркуляционный CTAE 32-60 180мм 90Вт 1x230В 50Гц (с гайками, чугун) Hoobs | Чугун с катафорезным покрытием |  | 90 | 2” | 6.5 | 6 | 110 | Коробка - 1 шт. | 374 | Да
| 08130H | Насос циркуляционный CTAE 32-80 180мм 130Вт 1x230В 50Гц (с гайками, чугун) Hoobs | Чугун с катафорезным покрытием |  | 130 | 2” | 8 | 8 | 110 | Коробка - 1 шт. | 463.69 | Да
| 08131H | Насос циркуляционный CTAE 32-100 180мм 185Вт 1x230В 50Гц (с гайками, чугун) Hoobs | Чугун с катафорезным покрытием |  | 185 | 2” | 10 | 10 | 110 | Коробка - 1 шт. | 508.09 | Да
Насосы циркуляционные энергоэффективные электронные серии СТAE фланцевые, Китай
| 08132H | Насос циркуляционный CTAE 40-60F 220мм 90Вт 1x230В 50Гц фланецевый (без ответных фланцев) Hoobs | Чугун с катафорезным покрытием | •Автоматический режим работы •3 режима работы с постоянной скоростью •3 режима с постоянным давлением •3 режима с пропорциональным давлением •Возможность управления от внешнего контроллера по ШИМ-сигналу •Возможность управления по сигналу 0-10 В | 90 | Ø40 мм | 7.5 | 6 | 110 | Коробка - 1 шт. | 499.55 | Да
| 08133H | Насос циркуляционный CTAE 40-80F 220мм 130Вт 1x230В 50Гц фланецевый (без ответных фланцев) Hoobs | Чугун с катафорезным покрытием |  | 130 | Ø40 мм | 8.5 | 8 | 110 | Коробка - 1 шт. | 550.79 | Да
| 08134H | Насос циркуляционный CTAE 40-100F 220мм 185Вт 1x230В 50Гц фланецевый (без ответных фланцев) Hoobs | Чугун с катафорезным покрытием |  | 185 | Ø40 мм | 10 | 10 | 110 | Коробка - 1 шт. | 591.78 | Да
4.4. Насосы циркуляционные серии СW с корпусом из нержавеющей стали
Изображение | Артикул | Описание | Материал корпуса | Макс. мощность, Вт | Присоединительные размеры | Макс. расход, м3/ч | Номинальный расход, м3/ч | Номинальный напор, м | Макс. температура рабочей жидкости , °С | Упаковка | Цена за штуку с НДС, USD | Складская программа
Циркуляционные насосы серии CW с корпусом из нержавеющей стали 3-х скоростной с резьбовым присоединением, Китай
| 08302H | Насос циркуляционный CW 20-40SN 130мм 65Вт 1x230В 50Гц (корпус нерж.сталь) (с гайками, латунь) Hoobs | Нержавеющая сталь | 65 | 1” | 2.8 | 1.6 | 2.6 | 110 | Коробка - 1 шт. | 115.5 | Да
| 08303H | Насос циркуляционный CW 25-40SN 180мм 65Вт 1x230В 50Гц (корпус нерж.сталь) (с гайками, латунь) Hoobs | Нержавеющая сталь | 65 | 1 ½” | 3 | 1.6 | 2.6 | 110 | Коробка - 1 шт. | 159.5 | Да
| 08304H | Насос циркуляционный CW 25-60SN 180мм 100Вт 1x230В 50Гц (корпус нерж.сталь) (с гайками, латунь) Hoobs | Нержавеющая сталь | 100 | 1 ½” | 3.3 | 2 | 3.5 | 110 | Коробка - 1 шт. | 165 | Да
4.5. Насосы циркуляционные серии СWA с корпусом из латуни
Изображение | Артикул | Описание | Материал корпуса | Мощность, Вт | Присоединительные размеры | Макс. расход, м3/ч | Номинальный расход, м3/ч | Номинальный напор, м | Макс. температура рабочей жидкости , °С | Упаковка | Цена за штуку с НДС, USD | Складская программа
Циркуляционные насосы серии CWA с корпусом из латуни 1 скоростной с резьбовым присоединением, внутренняя резьба, Китай
| 08301H | Насос циркуляционный CWA 15-14B 80мм Вт 1x230В 50Гц (корпус латунь) Hoobs | Латунь | 5 | ½” | 0.87 | 0.45 | 1.1 | 95 | Коробка - 1 шт. | 147.97 | Да
4.6. Насосы повысительные серии SB
Изображение | Артикул | Описание | Материал корпуса | Мощность, Вт | Присоединительные размеры | Макс. расход, м3/ч | Номинальный напор, м | Максимальный напор, м | Макс. температура рабочей жидкости , °С | Упаковка | Цена за штуку с НДС, USD | Складская программа
Насосы повысительные серии SB с резьбовым присоединением, Китай
| 08201H | Насос повысительный SB 15-90 160мм 120Вт 1x230В 50Гц (с гайками, латунь) Hoobs | Чугун | 120 | ¾” | 1.75 | 7.5 | 9 | 60 | Коробка - 1 шт. | 109.38 | Да
| 08202H | Насос повысительный SB 15-120 195мм 270Вт 1x230В 50Гц (с гайками, латунь) Hoobs | Чугун | 270 | ¾” | 2.76 | 10 | 12 | 60 | Коробка - 1 шт. | 180.32 | Да
| 08203H | Насос повысительный SB 15-90N 160мм 120Вт 1x230В 50Гц (с гайками, латунь) (корпус нерж.сталь) Hoobs | Нержавеющая сталь | 120 | ¾” | 1.75 | 7.5 | 9 | 60 | Коробка - 1 шт. | 152.46 | Да
4.7. Комплектующие для насосов
Изображение | Артикул | Описание | Материал |  | Резьбовое соединение |  | Dn, мм |  | Упаковка |  | Цена за штуку с НДС, USD | Складская программа
Комплект присоединительных гаек, Китай
| 08903H | Комплект присоединительных гаек 1/2"(DN 15) латунь | Латунь |  | 1/2" |  | 15 |  | Комлпект - 2 шт. |  | 7.1 | Да
| 08904H | Комплект присоединительных гаек 3/4"(DN 20) латунь | Латунь |  | 3/4" |  | 20 |  |  |  | 7.48 | Да
| 08905H | Комплект присоединительных гаек 1"(DN 25) латунь | Латунь |  | 1" |  | 25 |  |  |  | 15.62 | Да
| 08901H | Комплект присоединительных гаек 1"(DN 25) чугун | Чугун |  | 1" |  | 25 |  |  |  | 6.6 | Да
| 08902H | Комплект присоединительных гаек 1 1/4"(DN 32) чугун | Чугун |  | 1 1/4" |  | 32 |  |  |  | 8.8 | Да
Принадлежности
| HB-138010840 | Кран шаровой с накидной гайкой 1"вр.х1"1/2 нак. гайка, с прокладкой | Латунь |  | 1"вр.х1"1/2 |  | 25 |  | - |  | 23.11 | Да

## Установки повышения давления
5. Установки повышения давления
5.1. Установки повышения давления серии SBS
Изображение | Артикул | Описание | Особенности | Мощность, кВт | Dn, мм | Макс. глубина забора воды, м | Макс. напор, м | Макс. расход, м3/ч | Макс. рабочая температура, °С | Упаковка | Цена за штуку с НДС, USD | Складская программа
Установка повышения давления SBS 2-41, Китай
| 08601H | Станция повышения давления SBS 2-41 1x220-240В 50/60Гц G1"xG1" Hoobs | •Функция поддержания постоянного давления на выходе •Функция самовсасывания • Управление через Touchscreen | 0.75 | 25 | 6 | 45 | 6 | 60 | Коробка - 1 шт. | 725.53 | Да
Установка повышения давления SBS 2-32, Китай
| 08602H | Станция повышения давления SBS 2-32 1x220-240В 50/60Гц G1"xG1" Hoobs | • Функция поддержания постоянного давления на выходе | 0.55 | 25 | - | 42 | 4.2 | 60 | Коробка - 1 шт. | 443.87 | Да

## Канализационные насосные устан.
6. Канализационные насосные установки
6.1. Канализационные насосные установки серии RCS
Изображение | Артикул | Описание | Назначение | Мощность, Вт | Dn, мм | Макс. горизонтальная дальность подачи | Макс. подъём, м | Макс. расход, л/мин | Макс. рабочая температура, °С | Упаковка | Цена за штуку с НДС, USD | Складская программа
Канализационная насосная установка RCS 250, Китай
| 08801H | Канализационная станция RCS 250 250Вт 1x220-240В 50Гц Hoobs | Для удалеия сточных вод из: •раковин •душевых кабин •стиральных машин | 250 | Входной патрубок: 40 (3 шт.); Напорный патрубок: 23/28 | 70 | 7 | 100 | 65 | Коробка - 1 шт. | 127.7143 | Да
Канализационная насосная установка RCS 400, Китай
| 08802H | Канализационная станция RCS 400 400Вт 1x220-240В 50Гц Hoobs | Для удалеия сточных вод из: •раковин •душевых кабин •стиральных машин | 400 | Входной патрубок: 40 (3 шт.) Напорный патрубок: 23/28 | 80 | 8 | 145 | 75 | Коробка - 1 шт. | 171.4286 | Да
Канализационная насосная установка RCS 401, Китай
| 08803H | Канализационная станция RCS 401 400Вт 1x220-240В 50Гц Hoobs | Для удалеия сточных вод из: •унитазов •раковин •душевых кабин •стиральных машин | 400 | Входной патрубок: 40 (3 шт.); 100 (1 шт.) Напорный патрубок: 23/28/32/44 | 80 | 8 | 145 | 75 | Коробка - 1 шт. | 186 | Да
Канализационная насосная установка RCS 801, Китай
| 08804H | Канализационная станция RCS 801 800Вт 1x220-240В 50Гц Hoobs | Для удалеия сточных вод из: •унитазов •раковин •душевых кабин •стиральных машин | 800 | Входной патрубок: 40 (3 шт.); 100 (1 шт.) Напорный патрубок: 23/28/32/44 | 90 | 9 | 180 | 50 | Коробка - 1 шт. | 505.89 | Да

## Запорная арматура
7. Запорная арматура
7.1. Запорная арматура серии ORION
7.1.1. Шаровые краны с ручкой-бабочкой серии ORION
Изображение | Артикул | Описание | Материал | Размер | Рабочее давление, бар | Макс. температура перемещ. среды, °С | Kv, м3/ч | Цена за штуку с НДС, EUR | Складская программа
Шаровые краны с ручкой-бабочкой ВР/ВР латунные, Италия.
| 15132H | Кран шаровой латунный Hoobs ВР/ВР 1/2'' с ручкой-бабочкой чёрного цвета | Латунь CW617N | 1/2'' | 64 | 150 | 16.3 | 7.56 | Да
| 15133H | Кран шаровой латунный Hoobs ВР/ВР 3/4'' с ручкой-бабочкой чёрного цвета |  | 3/4‘’ | 40 |  | 28.9 | 10.98 | Да
| 15134H | Кран шаровой латунный Hoobs ВР/ВР 1'' с ручкой-бабочкой чёрного цвета |  | 1'' | 40 |  | 45.1 | 17.28 | Да
Шаровые краны с ручкой-бабочкой ВР/НР латунные, Италия.
| 15142H | Кран шаровой латунный Hoobs НР/ВР 1/2'' с ручкой-бабочкой чёрного цвета | Латунь CW617N | 1/2'' | 64 | 150 | 16.3 | 8.22 | Да
| 15143H | Кран шаровой латунный Hoobs НР/ВР 3/4'' с ручкой-бабочкой чёрного цвета |  | 3/4‘’ | 40 |  | 28.9 | 12.16 | Да
| 15144H | Кран шаровой латунный Hoobs НР/ВР 1'' с ручкой-бабочкой чёрного цвета |  | 1'' | 40 |  | 45.1 | 18.6 | Да
Шаровые краны с американкой и ручкой-бабочкой ВР/НР латунные, Италия.
| 15152H | Кран шаровой латунный Hoobs с американкой НР/ВР 1/2'' с ручкой-бабочкой чёрного цвета | Латунь CW617N | 1/2'' | 64 | 150 | 16.3 | 10.72 | Да
| 15153H | Кран шаровой латунный Hoobs с американкой НР/ВР 3/4'' с ручкой-бабочкой чёрного цвета |  | 3/4‘’ | 40 |  | 28.9 | 16.24 | Да
| 15154H | Кран шаровой латунный Hoobs с американкой НР/ВР 1'' с ручкой-бабочкой чёрного цвета |  | 1'' | 40 |  | 45.1 | 25.28 | Да
| 15155H | Кран шаровой латунный Hoobs с американкой НР/ВР 1'1/4'' с ручкой-бабочкой чёрного цвета |  | 1 1/4" | 25 |  | 73.5 | 40.98 | Да
7.1.2. Шаровые краны с ручкой-рычагом серии ORION
Изображение | Артикул | Описание | Материал | Размер | Рабочее давление, бар | Макс. температура перемещ. среды, °С | Kv, м3/ч | Цена за штуку с НДС, EUR | Складская программа
Шаровые краны с ручкой-рычагом ВР/ВР латунные, Италия.
| 15102H | Кран шаровой латунный Hoobs ВР/ВР 1/2'' с алюминиевой ручкой-рычагом чёрного цвета | Латунь CW617N | 1/2'' | 64 | 150 | 16.3 | 7.6 | Да
| 15103H | Кран шаровой латунный Hoobs ВР/ВР 3/4'' с алюминиевой ручкой-рычагом чёрного цвета |  | 3/4‘’ | 40 |  | 28.9 | 11.18 | Да
| 15104H | Кран шаровой латунный Hoobs ВР/ВР 1'' с алюминиевой ручкой-рычагом чёрного цвета |  | 1'' | 40 |  | 45.1 | 17.5 | Да
| 15105H | Кран шаровой латунный Hoobs ВР/ВР 1'1/4'' с алюминиевой ручкой-рычагом чёрного цвета |  | 1 1/4" | 25 |  | 73.5 | 27.9 | Да
| 15106H | Кран шаровой латунный Hoobs ВР/ВР 1'1/2'' с алюминиевой ручкой-рычагом чёрного цвета |  | 1 1/2" | 25 |  | 116.7 | 45.38 | Да
| 15107H | Кран шаровой латунный Hoobs ВР/ВР 2'' с алюминиевой ручкой-рычагом чёрного цвета |  | 2" | 25 |  | 181.3 | 71.58 | Да
Шаровые краны с ручкой-рычагом ВР/НР латунные, Италия.
| 15112H | Кран шаровой латунный Hoobs НР/ВР 1/2'' с алюминиевой ручкой-рычагом чёрного цвета | Латунь CW617N | 1/2'' | 64 | 150 | 16.3 | 8.3 | Да
| 15113H | Кран шаровой латунный Hoobs НР/ВР 3/4'' с алюминиевой ручкой-рычагом чёрного цвета |  | 3/4‘’ | 40 |  | 28.9 | 12.36 | Да
| 15114H | Кран шаровой латунный Hoobs НР/ВР 1'' с алюминиевой ручкой-рычагом чёрного цвета |  | 1'' | 40 |  | 45.1 | 18.84 | Да
| 15115H | Кран шаровой латунный Hoobs НР/ВР 1'1/4'' с алюминиевой ручкой-рычагом чёрного цвета |  | 1 1/4" | 25 |  | 73.5 | 31.74 | Да
| 15116H | Кран шаровой латунный Hoobs НР/ВР 1'1/2'' с алюминиевой ручкой-рычагом чёрного цвета |  | 1 1/2" | 25 |  | 116.7 | 50.88 | Да
| 15117H | Кран шаровой латунный Hoobs НР/ВР 2'' с алюминиевой ручкой-рычагом чёрного цвета |  | 2" | 25 |  | 181.3 | 79.46 | Да
Шаровые краны с американкой и ручкой-рычагом ВР/НР латунные, Италия.
| 15122H | Кран шаровой латунный Hoobs с американкой НР/ВР 1/2'' с алюминиевой ручкой-рычагом чёрного цвета | Латунь CW617N | 1/2'' | 64 | 150 | 16.3 | 11.24 | Да
| 15123H | Кран шаровой латунный Hoobs с американкой НР/ВР 3/4'' с алюминиевой ручкой-рычагом чёрного цвета |  | 3/4‘’ | 40 |  | 28.9 | 17.02 | Да
| 15124H | Кран шаровой латунный Hoobs с американкой НР/ВР 1'' с алюминиевой ручкой-рычагом чёрного цвета |  | 1'' | 40 |  | 45.1 | 26.48 | Да
| 15125H | Кран шаровой латунный Hoobs с американкой НР/ВР 1'1/4'' с алюминиевой ручкой-рычагом чёрного цвета |  | 1 1/4" | 25 |  | 73.5 | 42.84 | Да
| 15126H | Кран шаровой латунный Hoobs с американкой НР/ВР 1'1/2'' с алюминиевой ручкой-рычагом чёрного цвета |  | 1 1/2" | 25 |  | 116.7 | 69.68 | Да
| 15127H | Кран шаровой латунный Hoobs с американкой НР/ВР 2'' с алюминиевой ручкой-рычагом чёрного цвета |  | 2" | 25 |  | 181.3 | 109.9095 | Да

## Радиаторная арматура
8. Радиаторная арматура
8.1. Головки термостатические
Изображение | Артикул | Описание | Материал |  | Тип соединения | Присоединительные размеры | Диапазон регулирования температуры, °С | Упаковка | Цена за штуку с НДС, EUR | Складская программа
Головки термостатические (термоголовки), Италия.
| 07303H | Головка термостатическая Hoobs, газо-жидкостная, белая. | Корпус: ABS пластик Гайка: Латунь никелированная |  | Резьбовое | M30 x 1,5 | 6-28 | 1 шт./ Пакет - 20 шт./ Коробка - 200 шт. | 15.76 | Да
| HB-597 | Головка термостатическая Hoobs, жидкостная, белая. | Корпус: ABS пластик Гайка: Латунь никелированная |  | Резьбовое | M30 x 1,5 | 6-28 | 1 шт./Коробка - 100 шт. | 14.36 | Да
8.2. Клапаны термостатические
Изображение | Артикул | Описание | Материал | Тип соединения | Резьбовое соединение | Диапазон рабочих температур, °С | Макс. рабочее давление, бар | Упаковка | Цена за штуку с НДС, EUR | Складская программа
Клапаны термостатические, Италия.
| HB-TSVRE-120012 | Клапан термостатический Hoobs, с преднастройкой, осевой 1/2" | Латунь никелированная | Резьбовое | 1/2" | от -20 до 100 | 10 | 1 шт./Коробка - 10 шт. | 18.23 | Да
| HB-TSVDR-120012 | Клапан термостатический Hoobs, с преднастройкой, прямой 1/2" |  |  | 1/2" |  |  |  | 13.33 | Да
| HB-156805840 | Клапан термостатический Hoobs, с преднастройкой, прямой 1/2" х 1/2"ЕК |  |  | 1/2" х 1/2"ЕК |  |  |  | 14.63 | Да
| HB-TSVDR-340034 | Клапан термостатический Hoobs, с преднастройкой, прямой, 3/4" |  |  | 3/4" |  |  |  | 17.6 | Да
| HB-TSVSQ-120012 | Клапан термостатический Hoobs, с преднастройкой, угловой 1/2" |  |  | 1/2" |  |  |  | 12.43 | Да
| HB-156905840 | Клапан термостатический Hoobs, с преднастройкой, угловой 1/2" х 1/2"ЕК |  |  | 1/2" х 1/2"ЕК |  |  |  | 14.63 | Да
| HB-TSVSQ-340034 | Клапан термостатический Hoobs, с преднастройкой, угловой 3/4" |  |  | 3/4" |  |  |  | 16.15 | Да
8.3. Клапаны терморегулирующие ручные
Изображение | Артикул | Описание | Материал | Тип соединения | Резьбовое соединение | Диапазон рабочих температур, °С | Макс. рабочее давление, бар | Упаковка | Цена за штуку с НДС, EUR | Складская программа
Клапаны терморегулирующие (ручные), Италия.
| HB-7E0075N040400A | Клапан терморегулирующий Hoobs, верхний прямой 1/2" | Латунь никелированная | Резьбовое | 1/2" | от -20 до 100 | 10 | 1 шт./Коробка - 10 шт. | 7.9 | Да
| HB-7E0075N050400A | Клапан терморегулирующий Hoobs, верхний прямой 1/2" х 3/4"ЕК |  |  | 1/2" х 3/4"ЕК |  |  |  | 8.25 | Да
| HB-750075N050500A | Клапан терморегулирующий Hoobs, верхний прямой 3/4" |  |  | 3/4" |  |  |  | 12.74 | Да
| HB-7E0075N040490A | Клапан терморегулирующий Hoobs, верхний угловой 1/2" |  |  | 1/2" |  |  |  | 8.2 | Да
| HB-7E0075N050490A | Клапан терморегулирующий Hoobs, верхний угловой 1/2" х 3/4"ЕК |  |  | 1/2" х 3/4"ЕК |  |  |  | 8.35 | Да
| HB-750075N050590A | Клапан терморегулирующий Hoobs, верхний угловой 3/4" |  |  | 3/4" |  |  |  | 12.17 | Да
| HB-7E00J9N040400A | Клапан терморегулирующий Hoobs, нижний прямой 1/2" |  |  | 1/2" |  |  |  | 7.41 | Да
| HB-7E00J9N050400A | Клапан терморегулирующий Hoobs, нижний прямой 1/2" х 3/4"ЕК |  |  | 1/2" х 3/4"ЕК |  |  |  | 8.05 | Да
| HB-7500J9N050500A | Клапан терморегулирующий Hoobs, нижний прямой 3/4" |  |  | 3/4" |  |  |  | 11.17 | Да
| HB-7E00J9N040490A | Клапан терморегулирующий Hoobs, нижний угловой 1/2" |  |  | 1/2" |  |  |  | 6.74 | Да
| HB-7E00J9N050490A | Клапан терморегулирующий Hoobs, нижний угловой 1/2" х 3/4"ЕК |  |  | 1/2" х 3/4"ЕК |  |  |  | 7.41 | Да
| HB-7500J9N050590A | Клапан терморегулирующий Hoobs, нижний угловой 3/4" |  |  | 3/4" |  |  |  | 12.17 | Да
8.4. Узлы нижнего подключения и аксессуары для них
Изображение | Артикул | Описание | Материал | Тип соединения | Резьбовое соединение | Диапазон рабочих температур, °С | Макс. рабочее давление, бар | Упаковка | Цена за штуку с НДС, EUR | Складская программа
Узлы нижнего подключения радиатора (нижняя гарнитура/мультифлекс), Италия.
| HB-7E00E3N05050VA | Узел нижнего подключения радиатора Hoobs, прямой, 3/4" плоское уплотнение, межосевое расстояние 50 мм | Латунь никелированная | Резьбовое/ резьбозажимное | 3/4" х 3/4" | от -20 до 100 | 10 | 1 шт./Коробка - 10 шт. | 13.27 | Да
| HB-7E00E3N05059VA | Узел нижнего подключения радиатора Hoobs, угловой, 3/4" плоское уплотнение, межосевое расстояние 50 мм | [6 empty] | 13.8 | Да
Аксессуары для адаптации узлов нижнего подключения, Италия.
| HB-7E0003H040500H | Ниппель 1/2" x 3/4" с плоским торцом. Комплект 2шт. | Латунь | Резьбозажимное | 1/2" x 3/4" | от -20 до 100 | 10 | Комплект - 2 шт./Коробка - 10 комплектов. | 3.62 | Да
| HB-7E0085H050000H | Шайба коническая. Комплект 2шт. | EPDM |  | - |  |  |  | 0.4 | Да

## Коллекторы
9. Коллекторы
9.1. Коллекторы из нержавеющей стали
Изображение | Артикул | Описание | Материал | Резьба на входе, резьба на выходе, кол-во выходов (Dn1 x Dn2-nвых) | Макс. рабочая температура, °С | Макс. рабочее давление, бар | Упаковка (коробка шт.) | Цена за штуку с НДС, EUR | Складская программа
Коллекторы из нержавеющей стали без регулировки. Подсоединения 1" внутренняя резьба х 3/4" (Евроконус) наружная резьба , Италия.
| HB-INCGO-111502 | Коллектор Hoobs, нерж. ст., без регулировки, 1" х 3/4"-2 вых . | Сталь AISI 304L | 1" х 3/4"EK-2 вых . | 120 | 10 | Коробка - 1 шт. | 23.81 | Да
| HB-INCGO-111503 | Коллектор Hoobs, нерж. ст., без регулировки, 1" х 3/4"-3 вых . |  | 1" х 3/4"EK-3 вых . |  |  |  | 33.03 | Да
| HB-INCGO-111504 | Коллектор Hoobs, нерж. ст., без регулировки, 1" х 3/4"-4 вых . |  | 1" х 3/4"EK-4 вых . |  |  |  | 42.15 | Да
| HB-INCGO-111505 | Коллектор Hoobs, нерж. ст., без регулировки, 1" х 3/4"-5 вых . |  | 1" х 3/4"EK-5 вых . |  |  |  | 51.14 | Да
| HB-INCGO-111506 | Коллектор Hoobs, нерж. ст., без регулировки, 1" х 3/4"-6 вых . |  | 1" х 3/4"EK-6 вых . |  |  |  | 60.29 | Да
| HB-INCGO-111507 | Коллектор Hoobs, нерж. ст., без регулировки, 1" х 3/4"-7 вых . |  | 1" х 3/4"EK-7 вых . |  |  |  | 69.38 | Да
| HB-INCGO-111508 | Коллектор Hoobs, нерж. ст., без регулировки, 1" х 3/4"-8 вых . |  | 1" х 3/4"EK-8 вых . |  |  |  | 78.53 | Да
| HB-INCGO-111509 | Коллектор Hoobs, нерж. ст., без регулировки, 1" х 3/4"-9 вых . |  | 1" х 3/4"EK-9 вых . |  |  |  | 87.6 | Да
| HB-INCGO-111510 | Коллектор Hoobs, нерж. ст., без регулировки, 1" х 3/4"-10 вых . |  | 1" х 3/4"EK-10 вых . |  |  |  | 96.72 | Да
| HB-INCGO-111511 | Коллектор Hoobs, нерж. ст., без регулировки, 1" х 3/4"-11 вых . |  | 1" х 3/4"EK-11 вых . |  |  |  | 105.81 | Да
| HB-INCGO-111512 | Коллектор Hoobs, нерж. ст., без регулировки, 1" х 3/4"-12 вых . |  | 1" х 3/4"EK-12 вых . |  |  |  | 114.96 | Да
| HB-INCGO-111513 | Коллектор Hoobs, нерж. ст., без регулировки, 1" х 3/4"-13 вых . |  | 1" х 3/4"EK-13 вых . |  |  |  | 123.69 | Да
Коллектор из нержавеющей стали с термостатическими клапанами под сервоприводы. Подсоединения 1" внутренняя резьба х 3/4" (Евроконус) наружная резьба. Корпус нержавеющая сталь AISI 304L, Италия.
| HB-INCTO-711502 | Коллектор Hoobs, нерж. ст., термостатическими клапанами, 1" х 3/4"-2 вых . | Сталь AISI 304L | 1" х 3/4"EK-2 вых . | 100 | 10 | Коробка - 1 шт. | 33.62 | Да
| HB-INCTO-711503 | Коллектор Hoobs, нерж. ст., термостатическими клапанами, 1" х 3/4"-3 вых . |  | 1" х 3/4"EK-3 вых . |  |  |  | 47.81 | Да
| HB-INCTO-711504 | Коллектор Hoobs, нерж. ст., термостатическими клапанами, 1" х 3/4"-4 вых . |  | 1" х 3/4"EK-4 вых . |  |  |  | 61.75 | Да
| HB-INCTO-711505 | Коллектор Hoobs, нерж. ст., термостатическими клапанами, 1" х 3/4"-5 вых . |  | 1" х 3/4"EK-5 вых . |  |  |  | 75.72 | Да
| HB-INCTO-711506 | Коллектор Hoobs, нерж. ст., термостатическими клапанами, 1" х 3/4"-6 вых . |  | 1" х 3/4"EK-6 вых . |  |  |  | 89.99 | Да
| HB-INCTO-711507 | Коллектор Hoobs, нерж. ст., термостатическими клапанами, 1" х 3/4"-7 вых . |  | 1" х 3/4"EK-7 вых . |  |  |  | 103.76 | Да
| HB-INCTO-711508 | Коллектор Hoobs, нерж. ст., термостатическими клапанами, 1" х 3/4"-8 вых . |  | 1" х 3/4"EK-8 вых . |  |  |  | 118.03 | Да
| HB-INCTO-711509 | Коллектор Hoobs, нерж. ст., термостатическими клапанами, 1" х 3/4"-9 вых . |  | 1" х 3/4"EK-9 вых . |  |  |  | 132.06 | Да
| HB-INCTO-711510 | Коллектор Hoobs, нерж. ст., термостатическими клапанами, 1" х 3/4"-10 вых . |  | 1" х 3/4"EK-10 вых . |  |  |  | 144.11 | Да
| HB-INCTO-711511 | Коллектор Hoobs, нерж. ст., термостатическими клапанами, 1" х 3/4"-11 вых . |  | 1" х 3/4"EK-11 вых . |  |  |  | 157.87 | Да
| HB-INCTO-711512 | Коллектор Hoobs, нерж. ст., термостатическими клапанами, 1" х 3/4"-12 вых . |  | 1" х 3/4"EK-12 вых . |  |  |  | 171.73 | Да
| HB-INCTO-711513 | Коллектор Hoobs, нерж. ст., термостатическими клапанами, 1" х 3/4"-13 вых . |  | 1" х 3/4"EK-13 вых . |  |  |  | 185.49 | Да
Коллектор из нержавеющей стали с расходомерами . Подсоединения 1" внутренняя резьба х 3/4" (Евроконус) наружная резьба. Корпус нержавеющая сталь AISI 304L, Италия.
| HB-INCRO-804502 | Коллектор Hoobs, нерж. ст., с расходомерами, 1" х 3/4"-2 вых . | Сталь AISI 304L | 1" х 3/4"EK-2 вых . | 70 | 6 | Коробка - 1 шт. | 54.29 | Да
| HB-INCRO-804503 | Коллектор Hoobs, нерж. ст., с расходомерами, 1" х 3/4"-3 вых . |  | 1" х 3/4"EK-3 вых . |  |  |  | 77.96 | Да
| HB-INCRO-804504 | Коллектор Hoobs, нерж. ст., с расходомерами, 1" х 3/4"-4 вых . |  | 1" х 3/4"EK-4 вых . |  |  |  | 102.39 | Да
| HB-INCRO-804505 | Коллектор Hoobs, нерж. ст., с расходомерами, 1" х 3/4"-5 вых . |  | 1" х 3/4"EK-5 вых . |  |  |  | 125.91 | Да
| HB-INCRO-804506 | Коллектор Hoobs, нерж. ст., с расходомерами, 1" х 3/4"-6 вых . |  | 1" х 3/4"EK-6 вых . |  |  |  | 150.12 | Да
| HB-INCRO-804507 | Коллектор Hoobs, нерж. ст., с расходомерами, 1" х 3/4"-7 вых . |  | 1" х 3/4"EK-7 вых . |  |  |  | 173.82 | Да
| HB-INCRO-804508 | Коллектор Hoobs, нерж. ст., с расходомерами, 1" х 3/4"-8 вых . |  | 1" х 3/4"EK-8 вых . |  |  |  | 197.36 | Да
| HB-INCRO-804509 | Коллектор Hoobs, нерж. ст., с расходомерами, 1" х 3/4"-9 вых . |  | 1" х 3/4"EK-9 вых . |  |  |  | 220.99 | Да
| HB-INCRO-804510 | Коллектор Hoobs, нерж. ст., с расходомерами, 1" х 3/4"-10 вых . |  | 1" х 3/4"EK-10 вых . |  |  |  | 243.08 | Да
| HB-INCRO-804511 | Коллектор Hoobs, нерж. ст., с расходомерами, 1" х 3/4"-11 вых . |  | 1" х 3/4"EK-11 вых . |  |  |  | 266.35 | Да
| HB-INCRO-804512 | Коллектор Hoobs, нерж. ст., с расходомерами, 1" х 3/4"-12 вых . |  | 1" х 3/4"EK-12 вых . |  |  |  | 289.65 | Да
| HB-INCRO-804513 | Коллектор Hoobs, нерж. ст., с расходомерами, 1" х 3/4"-13 вых . |  | 1" х 3/4"EK-13 вых . |  |  |  | 291.71 | Да
9.2. Коллекторные блоки из нержавеющей стали
Изображение | Артикул | Описание | Материал | Резьба на входе, резьба на выходе, кол-во выходов (Dn1 x Dn2-nвых) | Макс. рабочая температура, °С | Макс. рабочее давление, бар | Упаковка | Цена за штуку с НДС, EUR | Складская программа
Коллекторный блок из 2х коллекторов из нержавеющей стали без регулировки. Подсоединения 1" внутренняя резьба х 3/4" (Евроконус) наружная резьба + кронштейны 2 шт. + заглушка 2 шт, Италия.
| HB-INCGK-814502 | Комплект коллекторов Hoobs, нерж. ст. + кронштейны, без рег., 1" х 3/4"-2 вых . | Сталь AISI 304L | 1" х 3/4"EK-2 вых . | 120 | 10 | Коробка - 1 шт. | 76.63 | Да
| HB-INCGK-814503 | Комплект коллекторов Hoobs, нерж. ст. + кронштейны, без рег., 1" х 3/4"-3 вых . |  | 1" х 3/4"EK-3 вых . |  |  |  | 83.04 | Да
| HB-INCGK-814504 | Комплект коллекторов Hoobs, нерж. ст. + кронштейны, без рег., 1" х 3/4"-4 вых . |  | 1" х 3/4"EK-4 вых . |  |  |  | 94.31 | Да
| HB-INCGK-814505 | Комплект коллекторов Hoobs, нерж. ст. + кронштейны, без рег., 1" х 3/4"-5 вых . |  | 1" х 3/4"EK-5 вых . |  |  |  | 114.1 | Да
| HB-INCGK-814506 | Комплект коллекторов Hoobs, нерж. ст. + кронштейны, без рег., 1" х 3/4"-6 вых . |  | 1" х 3/4"EK-6 вых . |  |  |  | 132.29 | Да
| HB-INCGK-814507 | Комплект коллекторов Hoobs, нерж. ст. + кронштейны, без рег., 1" х 3/4"-7 вых . |  | 1" х 3/4"EK-7 вых . |  |  |  | 156.63 | Да
| HB-INCGK-814508 | Комплект коллекторов Hoobs, нерж. ст. + кронштейны, без рег., 1" х 3/4"-8 вых . |  | 1" х 3/4"EK-8 вых . |  |  |  | 176.52 | Да
| HB-INCGK-814509 | Комплект коллекторов Hoobs, нерж. ст. + кронштейны, без рег., 1" х 3/4"-9 вых . |  | 1" х 3/4"EK-9 вых . |  |  |  | 191.64 | Да
| HB-INCGK-814510 | Комплект коллекторов Hoobs, нерж. ст. + кронштейны, без рег., 1" х 3/4"-10 вых . |  | 1" х 3/4"EK-10 вых . |  |  |  | 209.07 | Да
| HB-INCGK-814511 | Комплект коллекторов Hoobs, нерж. ст. + кронштейны, без рег., 1" х 3/4"-11 вых . |  | 1" х 3/4"EK-11 вых . |  |  |  | 222.61 | Да
| HB-INCGK-814512 | Комплект коллекторов Hoobs, нерж. ст. + кронштейны, без рег., 1" х 3/4"-12 вых . |  | 1" х 3/4"EK-12 вых . |  |  |  | 237.46 | Да
| HB-INCGK-814513 | Комплект коллекторов Hoobs, нерж. ст. + кронштейны, без рег., 1" х 3/4"-13 вых . |  | 1" х 3/4"EK-13 вых . |  |  |  | 288.28 | Да
Коллекторный блок тёплого пола из 2х коллекторов из нержавеющей стали, с термостатическими клапанами и запорно балансировочными клапанами. Подсоединения 1" внутренняя резьба х 3/4" (Евроконус) наружная резьба + кроншт. 2 шт. + заглушка 2 шт, Италия.
| HB-INCTK-805502 | Комплект коллекторов Hoobs, нерж. ст., с термостат. клап., с отс. + кроншт., 1" х 3/4"-2 вых . | Сталь AISI 304L | 1" х 3/4"EK-2 вых . | 100 | 10 | Коробка - 1 шт. | 86.34 | Да
| HB-INCTK-805503 | Комплект коллекторов Hoobs, нерж. ст., с термостат. клап., с отс. + кроншт., 1" х 3/4"-2 вых . |  | 1" х 3/4"EK-3 вых . |  |  |  | 107.05 | Да
| HB-INCTK-805504 | Комплект коллекторов Hoobs, нерж. ст., с термостат. клап., с отс. + кроншт., 1" х 3/4"-4 вых . |  | 1" х 3/4"EK-4 вых . |  |  |  | 127.87 | Да
| HB-INCTK-805505 | Комплект коллекторов Hoobs, нерж. ст., с термостат. клап., с отс. + кроншт., 1" х 3/4"-5 вых . |  | 1" х 3/4"EK-5 вых . |  |  |  | 151.57 | Да
| HB-INCTK-805506 | Комплект коллекторов Hoobs, нерж. ст., с термостат. клап., с отс. + кроншт., 1" х 3/4"-6 вых . |  | 1" х 3/4"EK-6 вых . |  |  |  | 173.66 | Да
| HB-INCTK-805507 | Комплект коллекторов Hoobs, нерж. ст., с термостат. клап., с отс. + кроншт., 1" х 3/4"-7 вых . |  | 1" х 3/4"EK-7 вых . |  |  |  | 200.98 | Да
| HB-INCTK-805508 | Комплект коллекторов Hoobs, нерж. ст., с термостат. клап., с отс. + кроншт., 1" х 3/4"-8 вых . |  | 1" х 3/4"EK-8 вых . |  |  |  | 225.75 | Да
| HB-INCTK-805509 | Комплект коллекторов Hoobs, нерж. ст., с термостат. клап., с отс. + кроншт., 1" х 3/4"-9 вых . |  | 1" х 3/4"EK-9 вых . |  |  |  | 247.4 | Да
| HB-INCTK-805510 | Комплект коллекторов Hoobs, нерж. ст., с термостат. клап., с отс. + кроншт., 1" х 3/4"-10 вых . |  | 1" х 3/4"EK-10 вых . |  |  |  | 271.82 | Да
| HB-INCTK-805511 | Комплект коллекторов Hoobs, нерж. ст., с термостат. клап., с отс. + кроншт., 1" х 3/4"-11 вых . |  | 1" х 3/4"EK-11 вых . |  |  |  | 293.25 | Да
| HB-INCTK-805512 | Комплект коллекторов Hoobs, нерж. ст., с термостат. клап., с отс. + кроншт., 1" х 3/4"-12 вых . |  | 1" х 3/4"EK-12 вых . |  |  |  | 314.36 | Да
| HB-INCTK-805513 | Комплект коллекторов Hoobs, нерж. ст., с термостат. клап., с отс. + кроншт., 1" х 3/4"-13 вых . |  | 1" х 3/4"EK-13 вых . |  |  |  | 352.57 | Да
Коллекторный блок тёплого пола, с расходомерами и термостатическими клапанами. Подсоединения 1" внутренняя резьба х 3/4" (Евроконус) наружная резьба + кронштейны 2 шт. + заглушка 2 шт, Италия.
| HB-INCRK-804502 | Комплект коллекторов Hoobs, нерж. ст., с расх., с отсеч. + кроншт., 1" х 3/4"-2 вых . | Сталь AISI 304L | 1" х 3/4"EK-2 вых . | 70 | 6 | Коробка - 1 шт. | 95.78 | Да
| HB-INCRK-804503 | Комплект коллекторов Hoobs, нерж. ст., с расх., с отсеч. + кроншт., 1" х 3/4"-3 вых . |  | 1" х 3/4"EK-3 вых . |  |  |  | 121.05 | Да
| HB-INCRK-804504 | Комплект коллекторов Hoobs, нерж. ст., с расх., с отсеч. + кроншт., 1" х 3/4"-4 вых . |  | 1" х 3/4"EK-4 вых . |  |  |  | 146.55 | Да
| HB-INCRK-804505 | Комплект коллекторов Hoobs, нерж. ст., с расх., с отсеч. + кроншт., 1" х 3/4"-5 вых . |  | 1" х 3/4"EK-5 вых . |  |  |  | 175.45 | Да
| HB-INCRK-804506 | Комплект коллекторов Hoobs, нерж. ст., с расх., с отсеч. + кроншт., 1" х 3/4"-6 вых . |  | 1" х 3/4"EK-6 вых . |  |  |  | 201.02 | Да
| HB-INCRK-804507 | Комплект коллекторов Hoobs, нерж. ст., с расх., с отсеч. + кроншт., 1" х 3/4"-7 вых . |  | 1" х 3/4"EK-7 вых . |  |  |  | 235.29 | Да
| HB-INCRK-804508 | Комплект коллекторов Hoobs, нерж. ст., с расх., с отсеч. + кроншт., 1" х 3/4"-8 вых . |  | 1" х 3/4"EK-8 вых . |  |  |  | 265.19 | Да
| HB-INCRK-804509 | Комплект коллекторов Hoobs, нерж. ст., с расх., с отсеч. + кроншт., 1" х 3/4"-9 вых . |  | 1" х 3/4"EK-9 вых . |  |  |  | 292.25 | Да
| HB-INCRK-804510 | Комплект коллекторов Hoobs, нерж. ст., с расх., с отсеч. + кроншт., 1" х 3/4"-10 вых . |  | 1" х 3/4"EK-10 вых . |  |  |  | 321.7 | Да
| HB-INCRK-804511 | Комплект коллекторов Hoobs, нерж. ст., с расх., с отсеч. + кроншт., 1" х 3/4"-11 вых . |  | 1" х 3/4"EK-11 вых . |  |  |  | 348.63 | Да
| HB-INCRK-804512 | Комплект коллекторов Hoobs, нерж. ст., с расх., с отсеч. + кроншт., 1" х 3/4"-12 вых . |  | 1" х 3/4"EK-12 вых . |  |  |  | 375.13 | Да
| HB-INCRK-804513 | Комплект коллекторов Hoobs, нерж. ст., с расх., с отсеч. + кроншт., 1" х 3/4"-13 вых . |  | 1" х 3/4"EK-13 вых . |  |  |  | 417.86 | Да
9.3. Коллекторы из латуни
Изображение | Артикул | Описание | Материал | Резьба на входе, резьба на выходе, кол-во выходов (Dn1 x Dn2-nвых) | Макс. рабочая температура, °С | Макс. рабочее давление, бар | Упаковка | Цена за штуку с НДС, EUR | Складская программа
Коллекторы из латуни с шаровыми кранами и вентилями, Италия.
| HB-6200R6H1004R2A | Коллектор с шар. кранами, латунь, 1"х2х1/2"EK, красная ручка | Латунь CW617N | 1" x 2 x 1/2"EK | 120 | 10 | Коробка - 1 шт. | 20.9 | Да
| HB-6200R6H1004B2A | Коллектор с шар. кранами, латунь, 1"х2х1/2"EK, синяя ручка |  | 1" x 3 x 1/2"EK |  |  |  | 20.9 | Да
| HB-6200R6H1004R3A | Коллектор с шар. кранами, латунь, 1"х 3х1/2"EK, красная ручка |  | 1" x 2 x 1/2"EK |  |  |  | 29.11 | Да
| HB-6200R6H1004B3A | Коллектор с шар. кранами, латунь, 1"х3х1/2"EK, синяя ручка |  | 1" x 3 x 1/2"EK |  |  |  | 29.11 | Да
| HB-6200R6H0504R2A | Коллектор с шар. кранами, латунь, 3/4"х2х1/2"EK, красная ручка |  | 3/4" x 2 x 1/2"EK |  |  |  | 19.77 | Да
| HB-6200R6H0504B2A | Коллектор с шар. кранами, латунь, 3/4"х2х1/2"EK, синяя ручка |  | 3/4" x 2 x 1/2"EK |  |  |  | 19.77 | Да
| HB-6200R6H0504R3A | Коллектор с шар. кранами, латунь, 3/4"х3х1/2"EK, красная ручка |  | 3/4" x 3 x 1/2"EK |  |  |  | 27.57 | Да
| HB-6200R6H0504B3A | Коллектор с шар. кранами, латунь, 3/4"х3х1/2"EK, синяя ручка |  | 3/4" x 3 x 1/2"EK |  |  |  | 27.57 | Да
| HB-6200R6H0504R4A | Коллектор с шар. кранами, латунь, 3/4"х4х1/2"EK, красная ручка |  | 3/4" x 4 x 1/2"EK |  |  |  | 37.38 | Да
| HB-6200R6H0504B4A | Коллектор с шар. кранами, латунь, 3/4"х4х1/2"EK, синяя ручка |  | 3/4" x 4 x 1/2"EK |  |  |  | 37.38 | Да
| HB-6200E7N0504W2A | Коллектор с вентилями, латунь никель, 3/4"х2х1/2"EK, белая ручка |  | 3/4" x 2 x 1/2"EK |  |  |  | 18.79 | Да
| HB-6200E7N0504W3A | Коллектор с вентилями, латунь никель, 3/4"х3х1/2"EK, белая ручка |  | 3/4" x 3 x 1/2"EK |  |  |  | 27.13 | Да
| HB-6200E7N0504W4A | Коллектор с вентилями, латунь никель, 3/4"х4х1/2"EK, белая ручка |  | 3/4" x 4 x 1/2"EK |  |  |  | 37.67 | Да
| 03101H | Коллектор латунный хром. с вентилями 3/4" x 3/4"EK - 2 вых, зеленая ручка | Латунь хромированная | 3/4" x 2 x 3/4"EK |  |  |  | 29.38 | Да
| 03102H | Коллектор латунный хром. с вентилями 3/4" x 3/4"EK - 3 вых, зеленая ручка |  | 3/4" x 3 x 3/4"EK |  |  |  | 41.75 | Да
| 03103H | Коллектор латунный хром. с вентилями 3/4" x 3/4"EK- 4 вых, зеленая ручка |  | 3/4" x 4 x 3/4"EK |  |  |  | 53.16 | Да
| 03104H | Коллектор латунный хром. с вентилями 1" x 3/4"EK - 2 вых, зеленая ручка |  | 1" x 2 x 3/4"EK |  |  |  | 32.01 | Да
| 03105H | Коллектор латунный хром. с вентилями 1" x 3/4"EK- 3 вых, зеленая ручка |  | 1" x 3 x 3/4"EK |  |  |  | 44.98 | Да
| 03106H | Коллектор латунный хром. с вентилями 1" x 3/4"EK- 4 вых, зеленая ручка |  | 1" x 4 x 3/4"EK |  |  |  | 59.46 | Да
9.4. Смесительные насосные узлы коллектора
Изображение | Артикул | Описание | Материал | Резьбовое соединение (Dn1 x Dn2) | Рабочий диапазон температур, °С | Макс. рабочее давление, бар | Упаковка | Цена за штуку с НДС, EUR | Складская программа
Смесительный насосный узел коллектора тёплого пола, Италия. Предварительно собранная группа для обеспечения регулировки с и циркуляции смешиваемого теплоносителя. Обеспечивает циркуляцию теплоносителя, поступающего из первичного контура, и поддержание постоянной температуры в соответствии с заданным значением с помощью смесительного клапана с термостатическим элементом. Материал: никилерованная латунь + прокладки EPDM. Встроенный термочувствительный жидкокристаллический термометр (индикатор), кристаллы которого меняют цвет при изменении температуры теплоносителя, Италия.
| HB-6500P8N102110H | Узел насосный смесительный Hoobs, нерж. ст., без насоса, без нипелей, с термостатич. эл., Траб. = 20-43°С (без пара); Рраб. = 10 бар. | Латунь никелированная | 1" х 1" | 20-43 | 10 | Коробка - 1 шт. | 236.07 | Да
| HB-650035HADTERMH | Стикер термометр насосного узла, Траб. = 24-48 °С (без пара). | - | - | 24-48 | - | Пакет - 1 шт./Коробка - 10 шт. | 8.69 | Да
9.5. Комплектующие для коллекторов
Изображение | Артикул | Описание | Материал | Резьбовое соединение (Dn1 x Dn2 x Dn3) | Рабочий диапазон температур, °С | Макс. рабочее давление, бар | Упаковка | Цена за штуку с НДС, EUR | Складская программа
Тройник торцевой для коллектора с прокладкой 1"нр. x 1/2"вр. x 1/2"вр, Италия.
| HB-141110840 | Тройник для коллектора Hoobs, 1"нр. x 1/2"вр x 1/2"вр, с прокладкой. | Латунь никелированная/ EPDM | 1/2" х 1" х 1/2" | 110 | 10 | Пакет - 1 шт./Коробка - 10 шт. | 11.02 | Да
Cпускник коллектора с функцией деаэратора 1/2"нр., с прокладкой, Италия.
| HB-183605840 | Cпускник коллектора с функцией деаэратора Hoobs, 1/2"нр | Латунь никелированная/ EPDM | 1/2" | 110 | 10 | Пакет - 1 шт./Коробка - 10 шт. | 7.32 | Да
Переходник для спускника коллектора 1"нр. x 1/2"вр, Италия.
| HB-141510840 | Переходник для спускника коллектора Hoobs, 1"нр х 1/2"вр, с прокладкой. | Латунь никелированная/ EPDM | 1"нр х 1/2"вр | 110 | 10 | Пакет - 1 шт./Коробка - 10 шт. | 5.52 | Да
Кронштейн для коллектора 1", Италия.
| HB-182100100 | Комплект кронштейнов Hoobs для коллекторов, универсальный (2 шт) | Сталь/ пластик | Длина - 200-285 мм | - | - | Пакет - 1 комплект./Коробка - 10 комплектов. | 17.77 | Да

## Техника быстрого монтажа
10. Техника быстрого монтажа
10.1. Насосные группы
Изображение | Артикул | Описание | Материал | Комплектация | Резьбовое соединение (вр - внутр. резьба; нр - наруж. резьба) | Диапазон регулирования температуры, °С | Макс. рабочая температура, °С | Макс. рабочее давление, бар | Упаковка | Цена за штуку с НДС, EUR | Складская программа
Насосные группы без насоса, Италия.
| HB-21355N | Насосная группа Hoobs, DN25 (1"вр х 1 1/2"нр), без насоса | Латунь | - | 1"вр х 1 1/2"нр | - | 110 | 10 | Коробка - 1 шт. | 198.07 | Да
| HB-21355N-M33 | Насосная группа Hoobs, DN25 (1"вр х 1 1/2"нр), с 3-х ход. клапаном, без насоса |  | с 3х ходовым клапаном | [5 empty] | 285.11 | Да
| HB-21355N-M33-M21 | Насосная группа Hoobs, DN25, с 3-х ход. клапаном, без насоса, с сервоприводом (120 сек., 5 N·m, 230 В) |  | с 3х ходовым клапаном/ с с сервоприводом | [5 empty] | 469.88 | Да
| HB-21355N-F3 | Насосная группа Hoobs, DN25, с термосмесителем, без насоса |  | с термосмесительным клапаном |  | 20-45 | 95 |  |  | 360.81 | Да
Насосные группы с насосом GRUNDFOS UPSO 25-65, Италия.
| HB-10321-ISO-P6 | Комплект подключения циркуляционного насоса 1", с насосом GRUNDFOS UPSO25-65/180 | Латунь | с насосом GRUNDFOS UPSO25-65 | 1"вр х 1 1/2"нр | - | 95 | 10 | Коробка - 1 шт. | 364.39 | Да
| HB-21355N-G60 | Насосная группа Hoobs, DN25 (1"вр х 1 1/2"нр), с насосом GRUNDFOS UPSO25-65 | Латунь | с насосом GRUNDFOS UPSO25-65 | [5 empty] | 314.25 | Да
| HB-21355N-M33-G60 | Насосная группа Hoobs, DN25 (1"вр х 1 1/2"нр), с 3-х ход. клапаном, с насосом GRUNDFOS UPSO25-65 | Латунь | с насосом GRUNDFOS UPSO25-65/ c 3х ходовым клапаном | [5 empty] | 395.12 | Да
| HB-21355N-M33-G6M21 | Насосная группа Hoobs, DN25 (1"вр х 1 1/2"нр), с 3-х ход. клапаном, с насосом GRUNDFOS UPSO25-65, с сервоприводом | Латунь | с насосом GRUNDFOS UPSO25-65/ с 3х ходовым клапаном/ с сервоприводом | [5 empty] | 607.62 | Да
| HB-21355N-F3-G60 | Насосная группа Hoobs, DN25, с термосмесителем, с насосом GRUNDFOS UPSO25-65 (20°С…..45°С) | Латунь | с насосом GRUNDFOS UPSO25-65/ c термосмесительным клапаном |  | 20-45 |  |  |  | 479.47 | Да
10.2. Коллекторы и гидравлические разделители
Изображение | Артикул | Описание |  |  | Материал | Резьбовое соединение | Макс. рабочая температура, °С | Макс. рабочее давление, бар | Упаковка | Цена за штуку с НДС, EUR | Складская программа
Стальные коллектора и гидравлические разделители, Италия
| HB-CD70/125-2NG | Стальной коллектор Hoobs, 2 выхода, накидные гайки (латунь), в комплекте с теплоизоляцией и креплением длина 550мм |  |  | Сталь | 1 1/2" нак. гайка х 1 1/2" нр | 110 | 6 | Коробка - 1 шт. | 298.17 | Да
| HB-CDF70/125-2 | Стальной коллектор Hoobs, 2 выхода, накидные гайки (чугун), в комплекте с теплоизоляцией и креплениями, длина 550мм | [7 empty] | 329.44 | Да
| HB-CDF70/125-3 | Стальной коллектор Hoobs, 3 выхода, накидные гайки (чугун), в комплекте с теплоизоляцией и креплениями, длина 800мм | [7 empty] | 409.14 | Да
| HB-CDF70/125-4 | Стальной коллектор Hoobs, 4 выхода, накидные гайки (чугун), в комплекте с теплоизоляцией и креплением, длина 1050 мм | [7 empty] | 497.18 | Да
| HB-CD70/125-5NG | Стальной коллектор Hoobs, 5 выходов, накидные гайки (латунь), в комплекте с теплоизоляцией и креплением, длина 1300мм | [7 empty] | 560.44 | Да
| HB-CDF70/125-5 | Стальной коллектор Hoobs, 5 выхода, накидные гайки (чугун), в комплекте с теплоизоляцией и креплениями, длина 1300мм | [7 empty] | 592.27 | Да
| HB-SP70/125 | Стальной гидравлический разделитель Hoobs в теплоизоляции |  |  | Сталь | 1 1/2" нак. гайка х 1 1/4" вр |  |  |  | 229.26 | Да
10.3. Аксессуары и дополнительное оборудование
Изображение | Артикул | Описание |  |  | Материал | Резьбовое соединение (вр - внутр. резьба; нр - наруж. резьба) | Макс. рабочая температура, °С | Макс. рабочее давление, бар | Упаковка | Цена за штуку с НДС, EUR | Складская программа
Дополнительное оборудование, Италия
| HB-104629F | Гайка сантехническая с ответной частью (гайка с буртом) 1 1/2" с прокладкой EPDM |  |  | Латунь | 1 1/2" х 1"вр | 110 | 10 | Пакет - 1 шт./ Коробка - 25 шт. | 10.89 | Да
| HB-AYHT26SET | Гайка сантехническая 1 1/2" с прокладкой EPDM |  |  |  | 1 1/2" |  |  |  | 4.96 | Да
| HB-AYHT04SET | Гайка сантехническая 1" с прокладкой EPDM |  |  |  | 1" |  |  |  | 3.31 | Да
| SET-BHMXSOL1 | Прокладка EPDM 1"1/2, 10шт/уп |  |  |  | 1"1/2 | - | - | Пакет - 10 шт./ Коробка - 100 шт. | 3.52 | Да
| HB-031055-4.0 | 3-х ходовой смесительный клапан Hoobs, DN20 Kvs 4.0 |  |  |  | 3/4" | 110 | 10 | Коробка - 1 шт. | 80.8 | Да
| HB-041055-10 | 3-х ходовой смесительный клапан Hoobs, DN25 Kvs 10.0 |  |  |  | 1" |  |  |  | 105.33 | Да
| HB-051055-16 | 3-х ходовой смесительный клапан Hoobs, DN32, Kvs 16.0 |  |  |  | 1 1/4" |  |  |  | 109.98 | Да
| HB-061055-25 | 3-х ходовой смесительный клапан Hoobs, DN40, Kvs 25.0 |  |  |  | 1 1/2" |  |  |  | 193.85 | Да
| HB-M21D | Сервопривод для смесительных клапанов Hoobs, (120 сек., 5 N·m, 230 В) |  |  | - | - | - | - |  | 165.25 | Нет
| HB-03720-F5-1.8 | Термостатический смесительный клапан Hoobs, DN20, 35-60°С, Kvs 1.8 |  |  | Латунь | 3/4" | 95 | 10 |  | 95.99 | Да
| HB-03720-F4-1.8 | Термостатический смесительный клапан Hoobs, DN20, 45-70˚С, Kvs 1.8 |  |  |  | 3/4" |  |  |  | 85.01 | Да
Запасные части для насосных групп, Италия.
| 04736-F6 | Клапан термосмесительный трёхходовой латунный Hoobs, 1 1/2"нр х 1"нр х с гайкой 1 1/2" | Латунь | 1 1/2"нр х 1"нр х с гайкой 1 1/2" | [5 empty] | 131.45 | Да
| 0355AMS-TER-R | Кран шаровой латунный с термометром (красная шкала) Hoobs, 1"вр х под гайку 1 1/2" | Латунь | 1"вр х под гайку 1 1/2" |  | 1"вр х под гайку 1 1/2" | 110 | 10 |  | 43.8 | Да
| 0355AMS-TER-B | Кран шаровой латунный с термометром и обратным клапаном Hoobs, 1"вр х под гайку 1 1/2", синяя шкала | Латунь | 1"вр х под гайку 1 1/2" | [5 empty] | 49.03 | Да
| 0355AMMS | Кран шаровой латунный Hoobs, 1 1/2"нр х под гайку 1 1/2" | Латунь | 1 1/2"нр х под гайку 1 1/2" |  | 1 1/2"нр х под гайку 1 1/2" |  | 10 |  | 35.3 | Да
| HB-138010840 | Кран шаровой с накидной гайкой Hoobs, 1"вр. Х 1"1/2 нак. гайка, с прокладкой | - | 1"вр Х 1 1/2" нак. гайка |  | 1"вр Х 1 1/2" нак. гайка |  | 10 |  | 23.11 | Да
| 110810001 | Кран шаровой с накидной гайкой Hoobs, 1"вр. Х 1"1/2нак. гайка, с прокладкой, без ручки | Латунь | 1"вр Х 1 1/2"нак. гайка | [5 empty] | 16.7 | Да

## Водонагреватели
11. Водонагреватели
11.1. Водонагреватели косвенного нагрева
Изображение | Артикул | Описание | Материал | Объём, л | Номинальное рабочее давление, МПа | Диаметр, мм | Высота, мм | Упаковка | Единица | Цена с НДС, EUR | Складская программа
Настенные водонагреватели косвенного нагрева, Венгрия
| 10005H | Водонагреватель косвенного нагрева GLAZE 100W, 18.5 кВт, настен. с возможн. подкл. ТЭНа, Hoobs | Бак: стальной лист с высокотемпературной эмалью; Змеевик: стальная труба с высокотемпературной эмалью | 100 | 0.6 | 496 | 851 | Коробка- 1 шт. | Штука | 659 | Да
| 10006H | Водонагреватель косвенного нагрева GLAZE 150W, 18.5 кВт, настен. с возможн. подкл. ТЭНа, Hoobs |  | 150 |  |  | 1181 |  |  | 747 | Да
| 10007H | Водонагреватель косвенного нагрева GLAZE 200W, 18.5 кВт, настен. с возможн. подкл. ТЭНа, Hoobs |  | 190 |  |  | 1391 |  |  | 827 | Да
Напольные водонагреватели косвенного нагрева, Венгрия
| 10001H | Водонагреватель косвенного нагрева GLAZE 100F, 24 кВт, напол. с возможн. подкл. ТЭНа, Hoobs | Бак: стальной лист с высокотемпературной эмалью; Змеевик: стальная труба с высокотемпературной эмалью | 100 | 0.6 | 496 | 870 | Коробка- 1 шт. | Штука | 776 | Да
| 10002H | Водонагреватель косвенного нагрева GLAZE 150F, 24 кВт, напол. с возможн. подкл. ТЭНа, Hoobs |  | 150 |  |  | 1200 |  |  | 871 | Да
| 10003H | Водонагреватель косвенного нагрева GLAZE 200F, 24 кВт, напол. с возможн. подкл. ТЭНа, Hoobs |  | 200 |  |  | 1410 |  |  | 907 | Да
| 10004H | Водонагреватель косвенного нагрева GLAZE 300F, 32 кВт, напол.с возможн. подкл. ТЭНа, Hoobs |  | 300 |  | 684 | 1450 |  |  | 1473 | Да

## Дымоходы
12. Дымоходы
12.1. Комплект дымоходов
Изображение | Артикул | Описание | Dв х Dн, мм | Упаковка шт. | Единица | Цена с НДС, руб. | Складская программа
Универсальный комплект дымохода, Россия.
| 12001H | Комплект дымохода Стандарт Универсал 60/100 -900 мм (кроме Immergas и Navien Deluxe 75/100 стар.) | 60 х 100 | Коробка- 1 шт. | Штука | 3629.98 | Да